## WireDip-01
△ | No. | [12 empty] | 2017-11-19 03:13
|  | 貴社名を入力して下さい | [25 empty] | 使用電線 | ﾒｯｾﾝｼﾞｬ･ﾜｲﾔ
[28 empty] | 01-600V ＯＷ | MW 22sq
| 物件名 | 物件名を入力して下さい | [11 empty] | 担当 | サイン | [12 empty] | 02-6KV ＯＣ | MW 38sq
| 架線弛度計算 | [14 empty] | Electro Systems Engineering SERVICE | [11 empty] | 03-6KV ＯＥ | MW 55sq
| ◆計 算 式 | [26 empty] | 04-6KV ＯＰ | MW 90sq
| 温度および荷重の影響を考慮した次式により求める。(社団法人 日本電気協会編 配電規程による) | [26 empty] | 05-6KV ACSR-OC | MW 110sq
[28 empty] | 06-6KV ACSR-OE | USER Reg.
[28 empty] | 07-6KV AAAC-OC | USER Reg.
[28 empty] | 08-6KV CV-T | USER Reg.
[28 empty] | 09-600V CV-2C | ---〃---
10-600V CV-3C
11-600V CV-T
[17 empty] | 1.2649 | [10 empty] | 12-CVV- 2C
13-CVV- 3C
[18 empty] | 甲 種 | 乙 種 | 丙 種 | [7 empty] | 14-CVV- 4C
[17 empty] | 23 | 0 | 0 | 0 | [7 empty] | 15-CVV－5C
[17 empty] | 23 | 1.2649 | 1.392 | 0.72111 | [7 empty] | 16-CVV- 6C
| 構内柱 CP-P01 |  | → 径間長Ｓ＝ |  | 40 | 構内柱 CP-P02 |  |  | 基準弛度[ｍ]＝ |  | 0.5 | [5 empty] | 24 | 0 | 0 | 0 | [7 empty] | 17-CVV- 7C
| 使用電線 |  | 電線の種類 |  | サイズ |  | 条数 | ﾒｯｾﾝｼﾞｬ ﾜｲﾔ | 組数 | 電 線･ケーブル |  |  |  | 風圧合成荷重Ｗ[Kg/m] |  |  | 24 | 1.9147 | 2.7333 | 1.1642 |  |  | Ｍ |  |  |  |  | 18-CVV- 8C
[10 empty] | 外径 | 断面積 | 質量 | 引張荷重 | 甲 種 | 乙 種 | 丙 種 | [6 empty] | 質量 |  |  |  |  | 19-CVV-10C
[10 empty] | [mm] | [sqmm] | [Kg/m] | [Kg] | 980[Pa] | 490[Pa] | 490[Pa] | 外径 | 断面積 | 質量 | E | α |  | [Kg/m] |  |  | C | M | 20-CVV-12C
| 使用電線-1 |  | 03-6KV ＯＥ |  | 38 | sq | 3 |  | 1 | 12 | 37.165 | 0.4 | 1480 | 1.2649 | 1.392 | 0.72111 | 0 | 0 | 0 | 12000 | 170 |  | 0.4 |  | 1 | 1 | 0 | 21-CVV-15C
| 使用電線-2 |  | 20-CVV-12C |  | 2 | sq | 1 | MW 38sq | 1 | 17.5 | 37.165 | 0.465 | 4270 | 1.9147 | 2.7333 | 1.1642 | 7.8 | 37.165 | 0.294 | 21000 | 115 |  | 0.465 |  | 2 | 2 | 1 | 22-CVV-20C
[17 empty] | 0 | 0 | 0 | 0 | 0 | [5 empty] | 0 | 23-CVV-30C
[17 empty] | 0 | 0 | 0 | 0 | 0 | [5 empty] | 0 | 24-USER Reg.
[17 empty] | 0 | 0 | 0 | 0 | 0 | [5 empty] | 0 | 25-USER Reg.
[17 empty] | 0 | 0 | 0 | 0 | 0 | [5 empty] | 0 | 26-USER Reg.
[17 empty] | 0 | 0 | 0 | 0 | 0 | [5 empty] | 0 | 27-USER Reg.
28-USER Reg.
29-USER Reg.
| 使用電線-1 |  | 張 力 | 弛 度 | 安全率 | 使用電線-2 |  |  | 張 力 | 弛 度 | 安全率 |  |  | 張 力 | 弛 度 | 安全率 | [11 empty] | 30-USER Reg.
| 弛度補正 |  | [Kg] | [ｍ] |  | 弛度補正 |  |  | [Kg] | [ｍ] |  |  |  | [Kg] | [ｍ] | [12 empty] | 31-USER Reg.
| 高温季最悪条件時 15[℃],100[Kg/ｍ2] |  | 1061.7949 | 0.71478 | 4.1816 | 高温季最悪条件時 15[℃],100[Kg/ｍ2] |  |  | 568.5291 | 0.67355 | 7.5106 | 高温季最悪条件時 15[℃],100[Kg/ｍ2] |  |  |  |  | 甲23 | [10 empty] | 32-USER Reg.
[17 empty] | 0 | 甲24 | [9 empty] | 33-USER Reg.
| 無 着 氷 雪 時 -15[℃],50[Kg/ｍ2] |  | 1012.2607 | 0.42743 | 4.3862 | 無 着 氷 雪 時 -15[℃],50[Kg/ｍ2] |  |  | 514.2963 | 0.45274 | 8.3026 | 無 着 氷 雪 時 -15[℃],50[Kg/ｍ2] |  |  |  |  | 0 | 0 | 甲25 | [8 empty] | 34-USER Reg.
[17 empty] | 0 | 0 | 0 | 甲26 | [7 empty] | 35-USER Reg.
| 着 氷 雪 時 (6mm,比重:0.9) -15[℃],50[Kg/ｍ2] |  | 1399.2682 | 0.59686 | 3.1731 | 着 氷 雪 時 (6mm,比重:0.9) -15[℃],50[Kg/ｍ2] |  |  | 822.4102 | 0.66472 | 5.1921 | 着 氷 雪 時 (6mm,比重:0.9) -15[℃],50[Kg/ｍ2] |  |  |  |  | 0 | 0 | 0 | 0 | 甲27 | [6 empty] | 36-USER Reg.
[17 empty] | 0 | 0 | 0 | 0 | 0 | 甲28 | [5 empty] | 37-USER Reg.
| 無 風 時 0[℃] |  | 609.4758 | 0.39378 | 7.2849 | 無 風 時 0[℃] |  |  | 353.2462 | 0.42973 | 12.0879 | 無 風 時 0[℃] |  |  |  |  | 3.3154 | 0 | 0 | 0 | 0 | 0 | [5 empty] | 38-USER Reg.
| 無 風 時 15[℃] |  | 480 | 0.5 | 9.25 | 無 風 時 15[℃] |  |  | 303.6 | 0.5 | 14.0646 | 無 風 時 15[℃] | [15 empty] | 39-USER Reg.
| 無 風 時 30[℃] |  | 396.8615 | 0.60474 | 11.1878 | 無 風 時 30[℃] |  |  | 266.3354 | 0.56996 | 16.0324 | 無 風 時 30[℃] | [15 empty] | 40-USER Reg.
| 無 風 時 60[℃] |  | 302.5141 | 0.79335 | 14.677 | 無 風 時 60[℃] |  |  | 216.1388 | 0.70233 | 19.7558 | 無 風 時 60[℃] | [15 empty] | 41-USER Reg.
| 無 風 時 90[℃] |  | 251.2546 | 0.95521 | 17.6713 | 無 風 時 90[℃] | [5 empty] | 無 風 時 90[℃] | [15 empty] | 42-USER Reg.
|  |  | 張 力 | 弛 度 | 安全率 |  |  |  | 張 力 | 弛 度 | 安全率 | 合 計 値 |  | 張力計 | 弛 度 | 安全率 | [6 empty] | MW-Ｒ | MW-Ｔ
|  |  | [Kg] | [ｍ] |  |  |  |  | [Kg] | [ｍ] |  |  |  | [Kg] | 大／小 | 最小値 | 乙23 | [5 empty] | 0 | 0
| 高温季最悪条件時 15[℃],100[Kg/ｍ2] |  |  |  |  | 高温季最悪条件時 15[℃],100[Kg/ｍ2] | [5 empty] | 高温季最悪条件時 15[℃],100[Kg/ｍ2] |  | 1630.3239 | 0.71478 | 4.1816 | 0 | 乙24 |  |  |  |  | 0.0198 | 0.31741
[15 empty] | 0.67355 |  | 0 | 0 | 乙25 |  |  |  | 0 | 0
| 無 着 氷 雪 時 -15[℃],50[Kg/ｍ2] |  |  |  |  | 無 着 氷 雪 時 -15[℃],50[Kg/ｍ2] | [5 empty] | 無 着 氷 雪 時 -15[℃],50[Kg/ｍ2] |  | 1526.557 | 0.45274 | 4.3862 | 0 | 0 | 0 | 乙26 |  |  | 0 | 0
[15 empty] | 0.42743 |  | 0 | 0 | 0 | 0 | 乙27 |  | 0 | 0
| 着 氷 雪 時 (6mm,比重:0.9) -15[℃],50[Kg/ｍ2] |  |  |  |  | 着 氷 雪 時 (6mm,比重:0.9) -15[℃],50[Kg/ｍ2] | [5 empty] | 着 氷 雪 時 (6mm,比重:0.9) -15[℃],50[Kg/ｍ2] |  | 2221.6784 | 0.66472 | 3.1731 | 0 | 0 | 0 | 0 | 0 | 乙28 | 0 | 0
[15 empty] | 0.59686 |  | 3.0351 | 0 | 0 | 0 | 0 | 0 | 0 | 0
| 無 風 時 0[℃] |  |  |  |  | 無 風 時 0[℃] | [5 empty] | 無 風 時 0[℃] |  | 962.722 | 0.42973 | 7.2849
| 無 風 時 15[℃] |  |  |  |  | 無 風 時 15[℃] | [5 empty] | 無 風 時 15[℃] |  | 783.6 | 0.5 | 9.25
| 無 風 時 30[℃] |  |  |  |  | 無 風 時 30[℃] | [5 empty] | 無 風 時 30[℃] |  | 663.1969 | 0.60474 | 11.1878 | [11 empty] | 1
| 無 風 時 60[℃] |  |  |  |  | 無 風 時 60[℃] | [5 empty] | 無 風 時 60[℃] |  | 518.653 | 0.79335 | 14.677 | [11 empty] | 入力完了
| 無 風 時 90[℃] |  |  |  |  | 無 風 時 90[℃] | [5 empty] | 無 風 時 90[℃] |  | 251.2546 | 0.95521 | 17.6713
丙23
[9 empty] | 1061.7949 | 568.5291 | 0 | 0 | 0 |  |  |  | 0 | 丙24 | [11 empty] | -(A-B) | -BD(Wt/W) | Dt | f(x) | f'(x) | x-f(x)/f'(x) | f'(x)-x1 | f'(x)-x2 | -(A-B) | -BD(Wt/W) | Dt | f(x) | f'(x) | x-f(x)/f'(x) | f'(x)-x1 | f'(x)-x2 | -(A-B) | -BD(Wt/W) | Dt | f(x) | f'(x) | x-f(x)/f'(x) | f'(x)-x1 | f'(x)-x2 | -(A-B) | -BD(Wt/W) | Dt | f(x) | f'(x) | x-f(x)/f'(x) | f'(x)-x1 | f'(x)-x2 | -(A-B) | -BD(Wt/W) | Dt | f(x) | f'(x) | x-f(x)/f'(x) | f'(x)-x1 | f'(x)-x2
[9 empty] | 1012.2607 | 514.2963 | 0 | 0 | 0 |  |  |  | 0 | 0 | 丙25 | [10 empty] | -0.034744 | -0.34035 | 0.12914 | -0.34268 | 0.015287 | 22.5454 | -0.10762 | 0.10762 | -0.016601 | -0.29439 | 0.089265 | -0.29516 | 0.0073043 | 40.4982 | -0.074388 | 0.074388 | #VALUE! | #VALUE! | #VALUE! | #VALUE! | #VALUE! | #VALUE! | #VALUE! | #VALUE! | #VALUE! | #VALUE! | #VALUE! | #VALUE! | #VALUE! | #VALUE! | #VALUE! | #VALUE! | #VALUE! | #VALUE! | #VALUE! | #VALUE! | #VALUE! | #VALUE! | #VALUE! | #VALUE!
[9 empty] | 1399.2682 | 822.4102 | 0 | 0 | 0 |  |  |  | 0 | 0 | 0 | 丙26 | [11 empty] | 22.5454 | 11458.653 | 1524.8559 | 15.0309 |  |  |  |  | 40.4982 | 66420.2698 | 4920.2945 | 26.9989 |  |  |  |  | #VALUE! | #VALUE! | #VALUE! | #VALUE! |  |  |  |  | #VALUE! | #VALUE! | #VALUE! | #VALUE! |  |  |  |  | #VALUE! | #VALUE! | #VALUE! | #VALUE!
[9 empty] | 609.4758 | 353.2462 | 0 | 0 | 0 |  |  |  | 0 | 0 | 0 | 0 | 丙27 | [8 empty] | A=D2+(3/8)S2α(t-t0) |  | 15.0309 | 3395.0102 | 677.7454 | 10.0216 | f'(x1) | f'(x2) | A=D2+(3/8)S2α(t-t0) |  | 26.9989 | 19679.9538 | 2186.8128 | 17.9996 | f'(x1) | f'(x2) | A=D2+(3/8)S2α(t-t0) |  | #VALUE! | #VALUE! | #VALUE! | #VALUE! | f'(x1) | f'(x2) | A=D2+(3/8)S2α(t-t0) |  | #VALUE! | #VALUE! | #VALUE! | #VALUE! | f'(x1) | f'(x2) | A=D2+(3/8)S2α(t-t0) |  | #VALUE! | #VALUE! | #VALUE! | #VALUE! | f'(x1) | f'(x2)
[9 empty] | 480 | 303.6 | 0 | 0 | 0 |  |  |  | 0 | 0 | 0 | 0 | 0 | 丙28 | [7 empty] | 0.25 |  | 10.0216 | 1005.802 | 301.262 | 6.683 | -0.33786 | -0.34284 | 0.25 |  | 17.9996 | 5830.9879 | 971.9369 | 12.0002 | -0.29357 | -0.29521 | #VALUE! |  | #VALUE! | #VALUE! | #VALUE! | #VALUE! | #VALUE! | #VALUE! | #VALUE! |  | #VALUE! | #VALUE! | #VALUE! | #VALUE! | #VALUE! | #VALUE! | #VALUE! |  | #VALUE! | #VALUE! | #VALUE! | #VALUE! | #VALUE! | #VALUE!
[9 empty] | 396.8615 | 266.3354 | 0 | 0 | 0 |  |  |  | 2.1971 | 0 | 0 | 0 | 0 | 0 | [9 empty] | 6.683 | 297.9014 | 133.9511 | 4.459 |  |  |  |  | 12.0002 | 1727.6017 | 431.9993 | 8.0011 |  |  |  |  | #VALUE! | #VALUE! | #VALUE! | #VALUE! |  |  |  |  | #VALUE! | #VALUE! | #VALUE! | #VALUE! |  |  |  |  | #VALUE! | #VALUE! | #VALUE! | #VALUE!
[9 empty] | 302.5141 | 216.1388 | 0 | 0 | 0 | [16 empty] | B=(3/8)S2(T/EA) |  | 4.459 | 88.1618 | 59.6134 | 2.9801 |  |  | B=(3/8)S2(T/EA) |  | 8.0011 | 511.7909 | 192.0379 | 5.3361 |  |  | B=(3/8)S2(T/EA) |  | #VALUE! | #VALUE! | #VALUE! | #VALUE! |  |  | B=(3/8)S2(T/EA) |  | #VALUE! | #VALUE! | #VALUE! | #VALUE! |  |  | B=(3/8)S2(T/EA) |  | #VALUE! | #VALUE! | #VALUE! | #VALUE!
[9 empty] | 251.2546 | 0 | 0 | 0 | 0 | [16 empty] | 0.21526 |  | 2.9801 | 26.0226 | 26.6084 | 2.0021 |  |  | 0.2334 |  | 5.3361 | 151.5556 | 85.4048 | 3.5615 |  |  | #VALUE! |  | #VALUE! | #VALUE! | #VALUE! | #VALUE! |  |  | #VALUE! |  | #VALUE! | #VALUE! | #VALUE! | #VALUE! |  |  | #VALUE! |  | #VALUE! | #VALUE! | #VALUE! | #VALUE!
[32 empty] | 2.0021 | 7.6156 | 11.9908 | 1.367 |  |  |  |  | 3.5615 | 44.8226 | 38.0368 | 2.3831 |  |  |  |  | #VALUE! | #VALUE! | #VALUE! | #VALUE! |  |  |  |  | #VALUE! | #VALUE! | #VALUE! | #VALUE! |  |  |  |  | #VALUE! | #VALUE! | #VALUE! | #VALUE!
[30 empty] | BD(Wt/W) |  | 1.367 | 2.1667 | 5.5713 | 0.97811 | Ｄt | 0.71478 | BD(Wt/W) |  | 2.3831 | 13.2005 | 17.0213 | 1.6076 | Ｄt | 0.67355 | BD(Wt/W) |  | #VALUE! | #VALUE! | #VALUE! | #VALUE! | Ｄt | #VALUE! | BD(Wt/W) |  | #VALUE! | #VALUE! | #VALUE! | #VALUE! | Ｄt | #VALUE! | BD(Wt/W) |  | #VALUE! | #VALUE! | #VALUE! | #VALUE! | Ｄt | #VALUE!
[30 empty] | 0.34035 |  | 0.97811 | 0.56142 | 2.8353 | 0.7801 | Ｔ | 353.9316 | 0.29439 |  | 1.6076 | 3.8335 | 7.7365 | 1.1121 | Ｔ | 568.5291 | #VALUE! |  | #VALUE! | #VALUE! | #VALUE! | #VALUE! | Ｔ | #VALUE! | #VALUE! |  | #VALUE! | #VALUE! | #VALUE! | #VALUE! | Ｔ | #VALUE! | #VALUE! |  | #VALUE! | #VALUE! | #VALUE! | #VALUE! | Ｔ | #VALUE!
[32 empty] | 0.7801 | 0.10728 | 1.7909 | 0.7202 |  |  |  |  | 1.1121 | 1.0625 | 3.6936 | 0.82442 |  |  |  |  | #VALUE! | #VALUE! | #VALUE! | #VALUE! |  |  |  |  | #VALUE! | #VALUE! | #VALUE! | #VALUE! |  |  |  |  | #VALUE! | #VALUE! | #VALUE! | #VALUE!
[32 empty] | 0.7202 | 0.0081829 | 1.5213 | 0.71482 | 温度 | 15 |  |  | 0.82442 | 0.25226 | 2.0224 | 0.69969 | 温度 | 15 |  |  | #VALUE! | #VALUE! | #VALUE! | #VALUE! | 温度 | 15 |  |  | #VALUE! | #VALUE! | #VALUE! | #VALUE! | 温度 | 15 |  |  | #VALUE! | #VALUE! | #VALUE! | #VALUE! | 温度 | 15
[32 empty] | 0.71482 | 6.2355e-05 | 1.4982 | 0.71478 | 使用電線-1 |  |  |  | 0.69969 | 0.03654 | 1.4521 | 0.67453 | 使用電線-2 |  |  |  | #VALUE! | #VALUE! | #VALUE! | #VALUE! | 使用電線-3 |  |  |  | #VALUE! | #VALUE! | #VALUE! | #VALUE! | 使用電線-4 |  |  |  | #VALUE! | #VALUE! | #VALUE! | #VALUE! | 使用電線-5
[32 empty] | 0.71478 | 3.7148e-09 | 1.498 | 0.71478 | 高温季最悪条件時 15[℃],100[Kg/ｍ2] |  |  |  | 0.67453 | 0.0013132 | 1.3484 | 0.67355 | 高温季最悪条件時 15[℃],100[Kg/ｍ2] |  |  |  | #VALUE! | #VALUE! | #VALUE! | #VALUE! | 高温季最悪条件時 15[℃],100[Kg/ｍ2] |  |  |  | #VALUE! | #VALUE! | #VALUE! | #VALUE! | 高温季最悪条件時 15[℃],100[Kg/ｍ2] |  |  |  | #VALUE! | #VALUE! | #VALUE! | #VALUE! | 高温季最悪条件時 15[℃],100[Kg/ｍ2]
[32 empty] | 0.71478 | 0 | 1.498 | 0.71478 |  |  |  |  | 0.67355 | 1.9185e-06 | 1.3444 | 0.67355 |  |  |  |  | #VALUE! | #VALUE! | #VALUE! | #VALUE! |  |  |  |  | #VALUE! | #VALUE! | #VALUE! | #VALUE! |  |  |  |  | #VALUE! | #VALUE! | #VALUE! | #VALUE!
[30 empty] | W | Wt | D | S | T | E | A | α | W | Wt | D | S | T | E | A | α | W | Wt | D | S | T | E | A | α | W | Wt | D | S | T | E | A | α | W | Wt | D | S | T | E | A | α
[30 empty] | 1.2649 | 0.4 | 0.5 | 40 | 160 | 12000 | 37.165 | 170 | 1.9147 | 0.759 | 0.5 | 40 | 303.6 | 21000 | 37.165 | 115 |  |  | 0.5 | 40 | #VALUE! | [5 empty] | 0.5 | 40 | #VALUE! | [5 empty] | 0.5 | 40 | #VALUE!
.
[30 empty] | -(A-B) | -BD(Wt/W) | Dt | f(x) | f'(x) | x-f(x)/f'(x) | f'(x)-x1 | f'(x)-x2 | -(A-B) | -BD(Wt/W) | Dt | f(x) | f'(x) | x-f(x)/f'(x) | f'(x)-x1 | f'(x)-x2 | -(A-B) | -BD(Wt/W) | Dt | f(x) | f'(x) | x-f(x)/f'(x) | f'(x)-x1 | f'(x)-x2 | -(A-B) | -BD(Wt/W) | Dt | f(x) | f'(x) | x-f(x)/f'(x) | f'(x)-x1 | f'(x)-x2 | -(A-B) | -BD(Wt/W) | Dt | f(x) | f'(x) | x-f(x)/f'(x) | f'(x)-x1 | f'(x)-x2
[30 empty] | 0.27126 | -0.19403 | 0.36084 | -0.049168 | 0.66187 | 0.43512 | -0.3007 | 0.3007 | 0.1904 | -0.179 | 0.30231 | -0.093816 | 0.46457 | 0.50425 | -0.25193 | 0.25193 | #VALUE! | #VALUE! | #VALUE! | #VALUE! | #VALUE! | #VALUE! | #VALUE! | #VALUE! | #VALUE! | #VALUE! | #VALUE! | #VALUE! | #VALUE! | #VALUE! | #VALUE! | #VALUE! | #VALUE! | #VALUE! | #VALUE! | #VALUE! | #VALUE! | #VALUE! | #VALUE! | #VALUE!
[30 empty] | D: 0.43512; S: 0.0063839; T: 0.83925; E: 0.42752 |  |  | 0.50425 | 0.04522 | 0.95321 | 0.45681 |  |  |  |  | #VALUE! | #VALUE! | #VALUE! | #VALUE! |  |  |  |  | #VALUE! | #VALUE! | #VALUE! | #VALUE! |  |  |  |  | #VALUE! | #VALUE! | #VALUE! | #VALUE!
[30 empty] | A=D2+(3/8)S2α(t-t0) |  | 0.42752 | 7.509e-05 | 0.81957 | 0.42743 | f'(x1) | f'(x2) | A=D2+(3/8)S2α(t-t0) |  | 0.45681 | 0.0032977 | 0.81643 | 0.45277 | f'(x1) | f'(x2) | A=D2+(3/8)S2α(t-t0) |  | #VALUE! | #VALUE! | #VALUE! | #VALUE! | f'(x1) | f'(x2) | A=D2+(3/8)S2α(t-t0) |  | #VALUE! | #VALUE! | #VALUE! | #VALUE! | f'(x1) | f'(x2) | A=D2+(3/8)S2α(t-t0) |  | #VALUE! | #VALUE! | #VALUE! | #VALUE! | f'(x1) | f'(x2)
[30 empty] | -0.056 |  | 0.42743 | 1.0766e-08 | 0.81933 | 0.42743 | -0.30278 | -0.085275 | 0.043 |  | 0.45277 | 2.2293e-05 | 0.80541 | 0.45274 | -0.24296 | -0.11505 | #VALUE! |  | #VALUE! | #VALUE! | #VALUE! | #VALUE! | #VALUE! | #VALUE! | #VALUE! |  | #VALUE! | #VALUE! | #VALUE! | #VALUE! | #VALUE! | #VALUE! | #VALUE! |  | #VALUE! | #VALUE! | #VALUE! | #VALUE! | #VALUE! | #VALUE!
[30 empty] | D: 0.42743; S: 2.498e-16; T: 0.81933; E: 0.42743 |  |  | 0.45274 | 1.0406e-09 | 0.80533 | 0.45274 |  |  |  |  | #VALUE! | #VALUE! | #VALUE! | #VALUE! |  |  |  |  | #VALUE! | #VALUE! | #VALUE! | #VALUE! |  |  |  |  | #VALUE! | #VALUE! | #VALUE! | #VALUE!
[30 empty] | B=(3/8)S2(T/EA) |  | 0.42743 | 0 | 0.81933 | 0.42743 |  |  | B=(3/8)S2(T/EA) |  | 0.45274 | 0 | 0.80533 | 0.45274 |  |  | B=(3/8)S2(T/EA) |  | #VALUE! | #VALUE! | #VALUE! | #VALUE! |  |  | B=(3/8)S2(T/EA) |  | #VALUE! | #VALUE! | #VALUE! | #VALUE! |  |  | B=(3/8)S2(T/EA) |  | #VALUE! | #VALUE! | #VALUE! | #VALUE!
[30 empty] | 0.21526 |  | 0.42743 | 0 | 0.81933 | 0.42743 |  |  | 0.2334 |  | 0.45274 | 0 | 0.80533 | 0.45274 |  |  | #VALUE! |  | #VALUE! | #VALUE! | #VALUE! | #VALUE! |  |  | #VALUE! |  | #VALUE! | #VALUE! | #VALUE! | #VALUE! |  |  | #VALUE! |  | #VALUE! | #VALUE! | #VALUE! | #VALUE!
[30 empty] | D: 0.42743; S: 0; T: 0.81933; E: 0.42743 |  |  | 0.45274 | 0 | 0.80533 | 0.45274 |  |  |  |  | #VALUE! | #VALUE! | #VALUE! | #VALUE! |  |  |  |  | #VALUE! | #VALUE! | #VALUE! | #VALUE! |  |  |  |  | #VALUE! | #VALUE! | #VALUE! | #VALUE!
[30 empty] | BD(Wt/W) |  | 0.42743 | 0 | 0.81933 | 0.42743 | Ｄt | 0.42743 | BD(Wt/W) |  | 0.45274 | 0 | 0.80533 | 0.45274 | Ｄt | 0.45274 | BD(Wt/W) |  | #VALUE! | #VALUE! | #VALUE! | #VALUE! | Ｄt | #VALUE! | BD(Wt/W) |  | #VALUE! | #VALUE! | #VALUE! | #VALUE! | Ｄt | #VALUE! | BD(Wt/W) |  | #VALUE! | #VALUE! | #VALUE! | #VALUE! | Ｄt | #VALUE!
[30 empty] | 0.19403 |  | 0.42743 | 0 | 0.81933 | 0.42743 | Ｔ | 337.4202 | 0.179 |  | 0.45274 | 0 | 0.80533 | 0.45274 | Ｔ | 514.2963 | #VALUE! |  | #VALUE! | #VALUE! | #VALUE! | #VALUE! | Ｔ | #VALUE! | #VALUE! |  | #VALUE! | #VALUE! | #VALUE! | #VALUE! | Ｔ | #VALUE! | #VALUE! |  | #VALUE! | #VALUE! | #VALUE! | #VALUE! | Ｔ | #VALUE!
[30 empty] | D: 0.42743; S: 0; T: 0.81933; E: 0.42743 |  |  | 0.45274 | 0 | 0.80533 | 0.45274 |  |  |  |  | #VALUE! | #VALUE! | #VALUE! | #VALUE! |  |  |  |  | #VALUE! | #VALUE! | #VALUE! | #VALUE! |  |  |  |  | #VALUE! | #VALUE! | #VALUE! | #VALUE!
[32 empty] | 0.42743 | 0 | 0.81933 | 0.42743 | 温度 | -15 |  |  | 0.45274 | 0 | 0.80533 | 0.45274 | 温度 | -15 |  |  | #VALUE! | #VALUE! | #VALUE! | #VALUE! | 温度 | -15 |  |  | #VALUE! | #VALUE! | #VALUE! | #VALUE! | 温度 | -15 |  |  | #VALUE! | #VALUE! | #VALUE! | #VALUE! | 温度 | -15
[32 empty] | 0.42743 | 0 | 0.81933 | 0.42743 | 使用電線-1 |  |  |  | 0.45274 | 0 | 0.80533 | 0.45274 | 使用電線-2 |  |  |  | #VALUE! | #VALUE! | #VALUE! | #VALUE! | 使用電線-3 |  |  |  | #VALUE! | #VALUE! | #VALUE! | #VALUE! | 使用電線-4 |  |  |  | #VALUE! | #VALUE! | #VALUE! | #VALUE! | 使用電線-5
[32 empty] | 0.42743 | 0 | 0.81933 | 0.42743 | 無 着 氷 雪 時 -15[℃],50[Kg/ｍ2] |  |  |  | 0.45274 | 0 | 0.80533 | 0.45274 | 無 着 氷 雪 時 -15[℃],50[Kg/ｍ2] |  |  |  | #VALUE! | #VALUE! | #VALUE! | #VALUE! | 無 着 氷 雪 時 -15[℃],50[Kg/ｍ2] |  |  |  | #VALUE! | #VALUE! | #VALUE! | #VALUE! | 無 着 氷 雪 時 -15[℃],50[Kg/ｍ2] |  |  |  | #VALUE! | #VALUE! | #VALUE! | #VALUE! | 無 着 氷 雪 時 -15[℃],50[Kg/ｍ2]
[30 empty] | D: 0.42743; S: 0; T: 0.81933; E: 0.42743 |  |  | 0.45274 | 0 | 0.80533 | 0.45274 |  |  |  |  | #VALUE! | #VALUE! | #VALUE! | #VALUE! |  |  |  |  | #VALUE! | #VALUE! | #VALUE! | #VALUE! |  |  |  |  | #VALUE! | #VALUE! | #VALUE! | #VALUE!
[30 empty] | W | Wt | D | S | T | E | A | α | W | Wt | D | S | T | E | A | α | W | Wt | D | S | T | E | A | α | W | Wt | D | S | T | E | A | α | W | Wt | D | S | T | E | A | α
[30 empty] | 0.72111 | 0.4 | 0.5 | 40 | 160 | 12000 | 37.165 | 170 | 1.1642 | 0.759 | 0.5 | 40 | 303.6 | 21000 | 37.165 | 115 |  |  | 0.5 | 40 | #VALUE! | [5 empty] | 0.5 | 40 | #VALUE! | [5 empty] | 0.5 | 40 | #VALUE!
[30 empty] | -(A-B) | -BD(Wt/W) | Dt | f(x) | f'(x) | x-f(x)/f'(x) | f'(x)-x1 | f'(x)-x2 | -(A-B) | -BD(Wt/W) | Dt | f(x) | f'(x) | x-f(x)/f'(x) | f'(x)-x1 | f'(x)-x2 | -(A-B) | -BD(Wt/W) | Dt | f(x) | f'(x) | x-f(x)/f'(x) | f'(x)-x1 | f'(x)-x2 | -(A-B) | -BD(Wt/W) | Dt | f(x) | f'(x) | x-f(x)/f'(x) | f'(x)-x1 | f'(x)-x2 | -(A-B) | -BD(Wt/W) | Dt | f(x) | f'(x) | x-f(x)/f'(x) | f'(x)-x1 | f'(x)-x2
[30 empty] | 0.27126 | -0.37453 | 0.36084 | -0.22967 | 0.66187 | 0.70784 | -0.3007 | 0.3007 | 0.1904 | -0.42026 | 0.30231 | -0.33508 | 0.46457 | 1.0236 | -0.25193 | 0.25193 | #VALUE! | #VALUE! | #VALUE! | #VALUE! | #VALUE! | #VALUE! | #VALUE! | #VALUE! | #VALUE! | #VALUE! | #VALUE! | #VALUE! | #VALUE! | #VALUE! | #VALUE! | #VALUE! | #VALUE! | #VALUE! | #VALUE! | #VALUE! | #VALUE! | #VALUE! | #VALUE! | #VALUE!
[30 empty] | D: 0.70784; S: 0.17213; T: 1.7744; E: 0.61083 |  |  | 1.0236 | 0.84699 | 3.3334 | 0.76947 |  |  |  |  | #VALUE! | #VALUE! | #VALUE! | #VALUE! |  |  |  |  | #VALUE! | #VALUE! | #VALUE! | #VALUE! |  |  |  |  | #VALUE! | #VALUE! | #VALUE! | #VALUE!
[30 empty] | A=D2+(3/8)S2α(t-t0) |  | 0.61083 | 0.019072 | 1.3906 | 0.59712 | f'(x1) | f'(x2) | A=D2+(3/8)S2α(t-t0) |  | 0.76947 | 0.18184 | 1.9667 | 0.67701 | f'(x1) | f'(x2) | A=D2+(3/8)S2α(t-t0) |  | #VALUE! | #VALUE! | #VALUE! | #VALUE! | f'(x1) | f'(x2) | A=D2+(3/8)S2α(t-t0) |  | #VALUE! | #VALUE! | #VALUE! | #VALUE! | f'(x1) | f'(x2) | A=D2+(3/8)S2α(t-t0) |  | #VALUE! | #VALUE! | #VALUE! | #VALUE! | f'(x1) | f'(x2)
[30 empty] | -0.056 |  | 0.59712 | 0.0003421 | 1.3409 | 0.59686 | -0.48329 | -0.26578 | 0.043 |  | 0.67701 | 0.018945 | 1.5654 | 0.66491 | -0.48422 | -0.35631 | #VALUE! |  | #VALUE! | #VALUE! | #VALUE! | #VALUE! | #VALUE! | #VALUE! | #VALUE! |  | #VALUE! | #VALUE! | #VALUE! | #VALUE! | #VALUE! | #VALUE! | #VALUE! |  | #VALUE! | #VALUE! | #VALUE! | #VALUE! | #VALUE! | #VALUE!
[30 empty] | D: 0.59686; S: 1.1658e-07; T: 1.34; E: 0.59686 |  |  | 0.66491 | 0.00029569 | 1.5167 | 0.66472 |  |  |  |  | #VALUE! | #VALUE! | #VALUE! | #VALUE! |  |  |  |  | #VALUE! | #VALUE! | #VALUE! | #VALUE! |  |  |  |  | #VALUE! | #VALUE! | #VALUE! | #VALUE!
[30 empty] | B=(3/8)S2(T/EA) |  | 0.59686 | 1.3545e-14 | 1.34 | 0.59686 |  |  | B=(3/8)S2(T/EA) |  | 0.66472 | 7.5805e-08 | 1.5159 | 0.66472 |  |  | B=(3/8)S2(T/EA) |  | #VALUE! | #VALUE! | #VALUE! | #VALUE! |  |  | B=(3/8)S2(T/EA) |  | #VALUE! | #VALUE! | #VALUE! | #VALUE! |  |  | B=(3/8)S2(T/EA) |  | #VALUE! | #VALUE! | #VALUE! | #VALUE!
[30 empty] | 0.21526 |  | 0.59686 | 0 | 1.34 | 0.59686 |  |  | 0.2334 |  | 0.66472 | 4.996e-15 | 1.5159 | 0.66472 |  |  | #VALUE! |  | #VALUE! | #VALUE! | #VALUE! | #VALUE! |  |  | #VALUE! |  | #VALUE! | #VALUE! | #VALUE! | #VALUE! |  |  | #VALUE! |  | #VALUE! | #VALUE! | #VALUE! | #VALUE!
[30 empty] | D: 0.59686; S: 0; T: 1.34; E: 0.59686 |  |  | 0.66472 | 0 | 1.5159 | 0.66472 |  |  |  |  | #VALUE! | #VALUE! | #VALUE! | #VALUE! |  |  |  |  | #VALUE! | #VALUE! | #VALUE! | #VALUE! |  |  |  |  | #VALUE! | #VALUE! | #VALUE! | #VALUE!
[30 empty] | BD(Wt/W) |  | 0.59686 | 0 | 1.34 | 0.59686 | Ｄt | 0.59686 | BD(Wt/W) |  | 0.66472 | 0 | 1.5159 | 0.66472 | Ｄt | 0.66472 | BD(Wt/W) |  | #VALUE! | #VALUE! | #VALUE! | #VALUE! | Ｄt | #VALUE! | BD(Wt/W) |  | #VALUE! | #VALUE! | #VALUE! | #VALUE! | Ｄt | #VALUE! | BD(Wt/W) |  | #VALUE! | #VALUE! | #VALUE! | #VALUE! | Ｄt | #VALUE!
[30 empty] | 0.37453 |  | 0.59686 | 0 | 1.34 | 0.59686 | Ｔ | 466.4227 | 0.42026 |  | 0.66472 | 0 | 1.5159 | 0.66472 | Ｔ | 822.4102 | #VALUE! |  | #VALUE! | #VALUE! | #VALUE! | #VALUE! | Ｔ | #VALUE! | #VALUE! |  | #VALUE! | #VALUE! | #VALUE! | #VALUE! | Ｔ | #VALUE! | #VALUE! |  | #VALUE! | #VALUE! | #VALUE! | #VALUE! | Ｔ | #VALUE!
[30 empty] | D: 0.59686; S: 0; T: 1.34; E: 0.59686 |  |  | 0.66472 | 0 | 1.5159 | 0.66472 |  |  |  |  | #VALUE! | #VALUE! | #VALUE! | #VALUE! |  |  |  |  | #VALUE! | #VALUE! | #VALUE! | #VALUE! |  |  |  |  | #VALUE! | #VALUE! | #VALUE! | #VALUE!
[32 empty] | 0.59686 | 0 | 1.34 | 0.59686 | 温度 | -15 |  |  | 0.66472 | 0 | 1.5159 | 0.66472 | 温度 | -15 |  |  | #VALUE! | #VALUE! | #VALUE! | #VALUE! | 温度 | -15 |  |  | #VALUE! | #VALUE! | #VALUE! | #VALUE! | 温度 | -15 |  |  | #VALUE! | #VALUE! | #VALUE! | #VALUE! | 温度 | -15
[32 empty] | 0.59686 | 0 | 1.34 | 0.59686 | 使用電線-1 |  |  |  | 0.66472 | 0 | 1.5159 | 0.66472 | 使用電線-2 |  |  |  | #VALUE! | #VALUE! | #VALUE! | #VALUE! | 使用電線-3 |  |  |  | #VALUE! | #VALUE! | #VALUE! | #VALUE! | 使用電線-4 |  |  |  | #VALUE! | #VALUE! | #VALUE! | #VALUE! | 使用電線-5
[32 empty] | 0.59686 | 0 | 1.34 | 0.59686 | 着氷雪時(6mm,比重:0.9) -15[℃],50[Kg/ｍ2] |  |  |  | 0.66472 | 0 | 1.5159 | 0.66472 | 着氷雪時(6mm,比重:0.9) -15[℃],50[Kg/ｍ2] |  |  |  | #VALUE! | #VALUE! | #VALUE! | #VALUE! | 着氷雪時(6mm,比重:0.9) -15[℃],50[Kg/ｍ2] |  |  |  | #VALUE! | #VALUE! | #VALUE! | #VALUE! | 着氷雪時(6mm,比重:0.9) -15[℃],50[Kg/ｍ2] |  |  |  | #VALUE! | #VALUE! | #VALUE! | #VALUE! | 着氷雪時(6mm,比重:0.9) -15[℃],50[Kg/ｍ2]
[30 empty] | D: 0.59686; S: 0; T: 1.34; E: 0.59686 |  |  | 0.66472 | 0 | 1.5159 | 0.66472 |  |  |  |  | #VALUE! | #VALUE! | #VALUE! | #VALUE! |  |  |  |  | #VALUE! | #VALUE! | #VALUE! | #VALUE! |  |  |  |  | #VALUE! | #VALUE! | #VALUE! | #VALUE!
[30 empty] | W | Wt | D | S | T | E | A | α | W | Wt | D | S | T | E | A | α | W | Wt | D | S | T | E | A | α | W | Wt | D | S | T | E | A | α | W | Wt | D | S | T | E | A | α
[30 empty] | 1.392 | 0.4 | 0.5 | 40 | 160 | 12000 | 37.165 | 170 | 2.7333 | 0.759 | 0.5 | 40 | 303.6 | 21000 | 37.165 | 115 |  |  | 0.5 | 40 | #VALUE! | [5 empty] | 0.5 | 40 | #VALUE! | [5 empty] | 0.5 | 40 | #VALUE!
[30 empty] | -(A-B) | -BD(Wt/W) | Dt | f(x) | f'(x) | x-f(x)/f'(x) | f'(x)-x1 | f'(x)-x2 | -(A-B) | -BD(Wt/W) | Dt | f(x) | f'(x) | x-f(x)/f'(x) | f'(x)-x1 | f'(x)-x2 | -(A-B) | -BD(Wt/W) | Dt | f(x) | f'(x) | x-f(x)/f'(x) | f'(x)-x1 | f'(x)-x2 | -(A-B) | -BD(Wt/W) | Dt | f(x) | f'(x) | x-f(x)/f'(x) | f'(x)-x1 | f'(x)-x2 | -(A-B) | -BD(Wt/W) | Dt | f(x) | f'(x) | x-f(x)/f'(x) | f'(x)-x1 | f'(x)-x2
[30 empty] | 0.11826 | -0.10763 | 0.23825 | -0.06593 | 0.28855 | 0.46674 | -0.19854 | 0.19854 | 0.086899 | -0.1167 | 0.20423 | -0.090433 | 0.21203 | 0.63074 | -0.1702 | 0.1702 | #VALUE! | #VALUE! | #VALUE! | #VALUE! | #VALUE! | #VALUE! | #VALUE! | #VALUE! | #VALUE! | #VALUE! | #VALUE! | #VALUE! | #VALUE! | #VALUE! | #VALUE! | #VALUE! | #VALUE! | #VALUE! | #VALUE! | #VALUE! | #VALUE! | #VALUE! | #VALUE! | #VALUE!
[30 empty] | D: 0.46674; S: 0.049244; T: 0.7718; E: 0.40294 |  |  | 0.63074 | 0.18903 | 1.2804 | 0.4831 |  |  |  |  | #VALUE! | #VALUE! | #VALUE! | #VALUE! |  |  |  |  | #VALUE! | #VALUE! | #VALUE! | #VALUE! |  |  |  |  | #VALUE! | #VALUE! | #VALUE! | #VALUE!
[30 empty] | A=D2+(3/8)S2α(t-t0) |  | 0.40294 | 0.0054407 | 0.60533 | 0.39395 | f'(x1) | f'(x2) | A=D2+(3/8)S2α(t-t0) |  | 0.4831 | 0.038027 | 0.78704 | 0.43478 | f'(x1) | f'(x2) | A=D2+(3/8)S2α(t-t0) |  | #VALUE! | #VALUE! | #VALUE! | #VALUE! | f'(x1) | f'(x2) | A=D2+(3/8)S2α(t-t0) |  | #VALUE! | #VALUE! | #VALUE! | #VALUE! | f'(x1) | f'(x2) | A=D2+(3/8)S2α(t-t0) |  | #VALUE! | #VALUE! | #VALUE! | #VALUE! | f'(x1) | f'(x2)
[30 empty] | 0.097 |  | 0.39395 | 9.6926e-05 | 0.58384 | 0.39378 | -0.13893 | -0.076323 | 0.1465 |  | 0.43478 | 0.0032705 | 0.654 | 0.42978 | -0.13642 | -0.09698 | #VALUE! |  | #VALUE! | #VALUE! | #VALUE! | #VALUE! | #VALUE! | #VALUE! | #VALUE! |  | #VALUE! | #VALUE! | #VALUE! | #VALUE! | #VALUE! | #VALUE! | #VALUE! |  | #VALUE! | #VALUE! | #VALUE! | #VALUE! | #VALUE! | #VALUE!
[30 empty] | D: 0.39378; S: 3.2568e-08; T: 0.58345; E: 0.39378 |  |  | 0.42978 | 3.2493e-05 | 0.64103 | 0.42973 |  |  |  |  | #VALUE! | #VALUE! | #VALUE! | #VALUE! |  |  |  |  | #VALUE! | #VALUE! | #VALUE! | #VALUE! |  |  |  |  | #VALUE! | #VALUE! | #VALUE! | #VALUE!
[30 empty] | B=(3/8)S2(T/EA) |  | 0.39378 | 3.6637e-15 | 0.58345 | 0.39378 |  |  | B=(3/8)S2(T/EA) |  | 0.42973 | 3.3127e-09 | 0.6409 | 0.42973 |  |  | B=(3/8)S2(T/EA) |  | #VALUE! | #VALUE! | #VALUE! | #VALUE! |  |  | B=(3/8)S2(T/EA) |  | #VALUE! | #VALUE! | #VALUE! | #VALUE! |  |  | B=(3/8)S2(T/EA) |  | #VALUE! | #VALUE! | #VALUE! | #VALUE!
[30 empty] | 0.21526 |  | 0.39378 | 0 | 0.58345 | 0.39378 |  |  | 0.2334 |  | 0.42973 | 0 | 0.6409 | 0.42973 |  |  | #VALUE! |  | #VALUE! | #VALUE! | #VALUE! | #VALUE! |  |  | #VALUE! |  | #VALUE! | #VALUE! | #VALUE! | #VALUE! |  |  | #VALUE! |  | #VALUE! | #VALUE! | #VALUE! | #VALUE!
[30 empty] | D: 0.39378; S: 0; T: 0.58345; E: 0.39378 |  |  | 0.42973 | 0 | 0.6409 | 0.42973 |  |  |  |  | #VALUE! | #VALUE! | #VALUE! | #VALUE! |  |  |  |  | #VALUE! | #VALUE! | #VALUE! | #VALUE! |  |  |  |  | #VALUE! | #VALUE! | #VALUE! | #VALUE!
[30 empty] | BD(Wt/W) |  | 0.39378 | 0 | 0.58345 | 0.39378 | Ｄt | 0.39378 | BD(Wt/W) |  | 0.42973 | 0 | 0.6409 | 0.42973 | Ｄt | 0.42973 | BD(Wt/W) |  | #VALUE! | #VALUE! | #VALUE! | #VALUE! | Ｄt | #VALUE! | BD(Wt/W) |  | #VALUE! | #VALUE! | #VALUE! | #VALUE! | Ｄt | #VALUE! | BD(Wt/W) |  | #VALUE! | #VALUE! | #VALUE! | #VALUE! | Ｄt | #VALUE!
[30 empty] | 0.10763 |  | 0.39378 | 0 | 0.58345 | 0.39378 | Ｔ | 203.1586 | 0.1167 |  | 0.42973 | 0 | 0.6409 | 0.42973 | Ｔ | 353.2462 | #VALUE! |  | #VALUE! | #VALUE! | #VALUE! | #VALUE! | Ｔ | #VALUE! | #VALUE! |  | #VALUE! | #VALUE! | #VALUE! | #VALUE! | Ｔ | #VALUE! | #VALUE! |  | #VALUE! | #VALUE! | #VALUE! | #VALUE! | Ｔ | #VALUE!
[30 empty] | D: 0.39378; S: 0; T: 0.58345; E: 0.39378 |  |  | 0.42973 | 0 | 0.6409 | 0.42973 |  |  |  |  | #VALUE! | #VALUE! | #VALUE! | #VALUE! |  |  |  |  | #VALUE! | #VALUE! | #VALUE! | #VALUE! |  |  |  |  | #VALUE! | #VALUE! | #VALUE! | #VALUE!
[32 empty] | 0.39378 | 0 | 0.58345 | 0.39378 | 温度 | 0 |  |  | 0.42973 | 0 | 0.6409 | 0.42973 | 温度 | 0 |  |  | #VALUE! | #VALUE! | #VALUE! | #VALUE! | 温度 | 0 |  |  | #VALUE! | #VALUE! | #VALUE! | #VALUE! | 温度 | 0 |  |  | #VALUE! | #VALUE! | #VALUE! | #VALUE! | 温度 | 0
[32 empty] | 0.39378 | 0 | 0.58345 | 0.39378 | 使用電線-1 |  |  |  | 0.42973 | 0 | 0.6409 | 0.42973 | 使用電線-2 |  |  |  | #VALUE! | #VALUE! | #VALUE! | #VALUE! | 使用電線-3 |  |  |  | #VALUE! | #VALUE! | #VALUE! | #VALUE! | 使用電線-4 |  |  |  | #VALUE! | #VALUE! | #VALUE! | #VALUE! | 使用電線-5
[32 empty] | 0.39378 | 0 | 0.58345 | 0.39378 | 無 風 時 0[℃] |  |  |  | 0.42973 | 0 | 0.6409 | 0.42973 | 無 風 時 0[℃] |  |  |  | #VALUE! | #VALUE! | #VALUE! | #VALUE! | 無 風 時 0[℃] |  |  |  | #VALUE! | #VALUE! | #VALUE! | #VALUE! | 無 風 時 0[℃] |  |  |  | #VALUE! | #VALUE! | #VALUE! | #VALUE! | 無 風 時 0[℃]
[30 empty] | D: 0.39378; S: 0; T: 0.58345; E: 0.39378 |  |  | 0.42973 | 0 | 0.6409 | 0.42973 |  |  |  |  | #VALUE! | #VALUE! | #VALUE! | #VALUE! |  |  |  |  | #VALUE! | #VALUE! | #VALUE! | #VALUE! |  |  |  |  | #VALUE! | #VALUE! | #VALUE! | #VALUE!
[31 empty] | Wt | D | S | T | E | A | α |  | Wt | D | S | T | E | A | α |  | Wt | D | S | T | E | A | α |  | Wt | D | S | T | E | A | α |  | Wt | D | S | T | E | A | α
[31 empty] | 0.4 | 0.5 | 40 | 160 | 12000 | 37.165 | 170 |  | 0.759 | 0.5 | 40 | 303.6 | 21000 | 37.165 | 115 |  |  | 0.5 | 40 | #VALUE! | [5 empty] | 0.5 | 40 | #VALUE! | [5 empty] | 0.5 | 40 | #VALUE!
[30 empty] | -(A-B) | -BD(Wt/W) | Dt | f(x) | f'(x) | x-f(x)/f'(x) | f'(x)-x1 | f'(x)-x2 | -(A-B) | -BD(Wt/W) | Dt | f(x) | f'(x) | x-f(x)/f'(x) | f'(x)-x1 | f'(x)-x2 | -(A-B) | -BD(Wt/W) | Dt | f(x) | f'(x) | x-f(x)/f'(x) | f'(x)-x1 | f'(x)-x2 | -(A-B) | -BD(Wt/W) | Dt | f(x) | f'(x) | x-f(x)/f'(x) | f'(x)-x1 | f'(x)-x2 | -(A-B) | -BD(Wt/W) | Dt | f(x) | f'(x) | x-f(x)/f'(x) | f'(x)-x1 | f'(x)-x2
[30 empty] | -0.034744 | -0.10763 | 0.12914 | -0.10996 | 0.015287 | 7.3222 | -0.10762 | 0.10762 | -0.016601 | -0.1167 | 0.089265 | -0.11747 | 0.0073043 | 16.1716 | -0.074388 | 0.074388 | #VALUE! | #VALUE! | #VALUE! | #VALUE! | #VALUE! | #VALUE! | #VALUE! | #VALUE! | #VALUE! | #VALUE! | #VALUE! | #VALUE! | #VALUE! | #VALUE! | #VALUE! | #VALUE! | #VALUE! | #VALUE! | #VALUE! | #VALUE! | #VALUE! | #VALUE! | #VALUE! | #VALUE!
[30 empty] | D: 7.3222; S: 392.2073; T: 160.807; E: 4.8832 |  |  | 16.1716 | 4228.827 | 784.5459 | 10.7814 |  |  |  |  | #VALUE! | #VALUE! | #VALUE! | #VALUE! |  |  |  |  | #VALUE! | #VALUE! | #VALUE! | #VALUE! |  |  |  |  | #VALUE! | #VALUE! | #VALUE! | #VALUE!
[30 empty] | A=D2+(3/8)S2α(t-t0) |  | 4.8832 | 116.1628 | 71.501 | 3.2585 | f'(x1) | f'(x2) | A=D2+(3/8)S2α(t-t0) |  | 10.7814 | 1252.9356 | 348.7022 | 7.1883 | f'(x1) | f'(x2) | A=D2+(3/8)S2α(t-t0) |  | #VALUE! | #VALUE! | #VALUE! | #VALUE! | f'(x1) | f'(x2) | A=D2+(3/8)S2α(t-t0) |  | #VALUE! | #VALUE! | #VALUE! | #VALUE! | f'(x1) | f'(x2) | A=D2+(3/8)S2α(t-t0) |  | #VALUE! | #VALUE! | #VALUE! | #VALUE! | f'(x1) | f'(x2)
[30 empty] | 0.25 |  | 3.2585 | 34.3782 | 31.8192 | 2.1781 | -0.10514 | -0.11012 | 0.25 |  | 7.1883 | 371.1967 | 154.9987 | 4.7935 | -0.11588 | -0.11752 | #VALUE! |  | #VALUE! | #VALUE! | #VALUE! | #VALUE! | #VALUE! | #VALUE! | #VALUE! |  | #VALUE! | #VALUE! | #VALUE! | #VALUE! | #VALUE! | #VALUE! | #VALUE! |  | #VALUE! | #VALUE! | #VALUE! | #VALUE! | #VALUE! | #VALUE!
[30 empty] | D: 2.1781; S: 10.1499; T: 14.1977; E: 1.4632 |  |  | 4.7935 | 109.9451 | 68.9155 | 3.1981 |  |  |  |  | #VALUE! | #VALUE! | #VALUE! | #VALUE! |  |  |  |  | #VALUE! | #VALUE! | #VALUE! | #VALUE! |  |  |  |  | #VALUE! | #VALUE! | #VALUE! | #VALUE!
[30 empty] | B=(3/8)S2(T/EA) |  | 1.4632 | 2.9742 | 6.3882 | 0.99762 |  |  | B=(3/8)S2(T/EA) |  | 3.1981 | 32.5402 | 30.6671 | 2.137 |  |  | B=(3/8)S2(T/EA) |  | #VALUE! | #VALUE! | #VALUE! | #VALUE! |  |  | B=(3/8)S2(T/EA) |  | #VALUE! | #VALUE! | #VALUE! | #VALUE! |  |  | B=(3/8)S2(T/EA) |  | #VALUE! | #VALUE! | #VALUE! | #VALUE!
[30 empty] | 0.21526 |  | 0.99762 | 0.8506 | 2.951 | 0.70938 |  |  | 0.2334 |  | 2.137 | 9.6075 | 13.6841 | 1.4349 |  |  | #VALUE! |  | #VALUE! | #VALUE! | #VALUE! | #VALUE! |  |  | #VALUE! |  | #VALUE! | #VALUE! | #VALUE! | #VALUE! |  |  | #VALUE! |  | #VALUE! | #VALUE! | #VALUE! | #VALUE!
[30 empty] | D: 0.70938; S: 0.22471; T: 1.4749; E: 0.55703 |  |  | 1.4349 | 2.8141 | 6.1606 | 0.97815 |  |  |  |  | #VALUE! | #VALUE! | #VALUE! | #VALUE! |  |  |  |  | #VALUE! | #VALUE! | #VALUE! | #VALUE! |  |  |  |  | #VALUE! | #VALUE! | #VALUE! | #VALUE!
[30 empty] | BD(Wt/W) |  | 0.55703 | 0.045859 | 0.89612 | 0.50586 | Ｄt | 0.5 | BD(Wt/W) |  | 0.97815 | 0.80294 | 2.8537 | 0.69679 | Ｄt | 0.5 | BD(Wt/W) |  | #VALUE! | #VALUE! | #VALUE! | #VALUE! | Ｄt | #VALUE! | BD(Wt/W) |  | #VALUE! | #VALUE! | #VALUE! | #VALUE! | Ｄt | #VALUE! | BD(Wt/W) |  | #VALUE! | #VALUE! | #VALUE! | #VALUE! | Ｄt | #VALUE!
[30 empty] | 0.10763 |  | 0.50586 | 0.0042425 | 0.73294 | 0.50007 | Ｔ | 160 | 0.1167 |  | 0.69679 | 0.21003 | 1.4399 | 0.55093 | Ｔ | 303.6 | #VALUE! |  | #VALUE! | #VALUE! | #VALUE! | #VALUE! | Ｔ | #VALUE! | #VALUE! |  | #VALUE! | #VALUE! | #VALUE! | #VALUE! | Ｔ | #VALUE! | #VALUE! |  | #VALUE! | #VALUE! | #VALUE! | #VALUE! | Ｔ | #VALUE!
[30 empty] | D: 0.50007; S: 5.0652e-05; T: 0.71547; E: 0.5 |  |  | 0.55093 | 0.041371 | 0.89396 | 0.50465 |  |  |  |  | #VALUE! | #VALUE! | #VALUE! | #VALUE! |  |  |  |  | #VALUE! | #VALUE! | #VALUE! | #VALUE! |  |  |  |  | #VALUE! | #VALUE! | #VALUE! | #VALUE!
[32 empty] | 0.5 | 7.5186e-09 | 0.71526 | 0.5 | 温度 | 15 |  |  | 0.50465 | 0.0034406 | 0.74741 | 0.50004 | 温度 | 15 |  |  | #VALUE! | #VALUE! | #VALUE! | #VALUE! | 温度 | 15 |  |  | #VALUE! | #VALUE! | #VALUE! | #VALUE! | 温度 | 15 |  |  | #VALUE! | #VALUE! | #VALUE! | #VALUE! | 温度 | 15
[32 empty] | 0.5 | 1.5266e-16 | 0.71526 | 0.5 | 使用電線-1 |  |  |  | 0.50004 | 3.1985e-05 | 0.73353 | 0.5 | 使用電線-2 |  |  |  | #VALUE! | #VALUE! | #VALUE! | #VALUE! | 使用電線-3 |  |  |  | #VALUE! | #VALUE! | #VALUE! | #VALUE! | 使用電線-4 |  |  |  | #VALUE! | #VALUE! | #VALUE! | #VALUE! | 使用電線-5
[32 empty] | 0.5 | 0 | 0.71526 | 0.5 | 無 風 時 15[℃] |  |  |  | 0.5 | 2.8522e-09 | 0.7334 | 0.5 | 無 風 時 15[℃] |  |  |  | #VALUE! | #VALUE! | #VALUE! | #VALUE! | 無 風 時 15[℃] |  |  |  | #VALUE! | #VALUE! | #VALUE! | #VALUE! | 無 風 時 15[℃] |  |  |  | #VALUE! | #VALUE! | #VALUE! | #VALUE! | 無 風 時 15[℃]
[30 empty] | D: 0.5; S: 0; T: 0.71526; E: 0.5 |  |  | 0.5 | 0 | 0.7334 | 0.5 |  |  |  |  | #VALUE! | #VALUE! | #VALUE! | #VALUE! |  |  |  |  | #VALUE! | #VALUE! | #VALUE! | #VALUE! |  |  |  |  | #VALUE! | #VALUE! | #VALUE! | #VALUE!
[31 empty] | Wt | D | S | T | E | A | α |  | Wt | D | S | T | E | A | α |  | Wt | D | S | T | E | A | α |  | Wt | D | S | T | E | A | α |  | Wt | D | S | T | E | A | α
[31 empty] | 0.4 | 0.5 | 40 | 160 | 12000 | 37.165 | 170 |  | 0.759 | 0.5 | 40 | 303.6 | 21000 | 37.165 | 115 |  |  | 0.5 | 40 | #VALUE! | [5 empty] | 0.5 | 40 | #VALUE! | [5 empty] | 0.5 | 40 | #VALUE!
[30 empty] | -(A-B) | -BD(Wt/W) | Dt | f(x) | f'(x) | x-f(x)/f'(x) | f'(x)-x1 | f'(x)-x2 | -(A-B) | -BD(Wt/W) | Dt | f(x) | f'(x) | x-f(x)/f'(x) | f'(x)-x1 | f'(x)-x2 | -(A-B) | -BD(Wt/W) | Dt | f(x) | f'(x) | x-f(x)/f'(x) | f'(x)-x1 | f'(x)-x2 | -(A-B) | -BD(Wt/W) | Dt | f(x) | f'(x) | x-f(x)/f'(x) | f'(x)-x1 | f'(x)-x2 | -(A-B) | -BD(Wt/W) | Dt | f(x) | f'(x) | x-f(x)/f'(x) | f'(x)-x1 | f'(x)-x2
[30 empty] | -0.18774 | -0.10763 | 0.30019 | -0.13694 | 0.082607 | 1.9579 | -0.25016 | 0.25016 | -0.1201 | -0.1167 | 0.2401 | -0.13169 | 0.052844 | 2.7322 | -0.20008 | 0.20008 | #VALUE! | #VALUE! | #VALUE! | #VALUE! | #VALUE! | #VALUE! | #VALUE! | #VALUE! | #VALUE! | #VALUE! | #VALUE! | #VALUE! | #VALUE! | #VALUE! | #VALUE! | #VALUE! | #VALUE! | #VALUE! | #VALUE! | #VALUE! | #VALUE! | #VALUE! | #VALUE! | #VALUE!
[30 empty] | D: 1.9579; S: 7.0297; T: 11.3119; E: 1.3364 |  |  | 2.7322 | 19.9513 | 22.275 | 1.8365 |  |  |  |  | #VALUE! | #VALUE! | #VALUE! | #VALUE! |  |  |  |  | #VALUE! | #VALUE! | #VALUE! | #VALUE! |  |  |  |  | #VALUE! | #VALUE! | #VALUE! | #VALUE!
[30 empty] | A=D2+(3/8)S2α(t-t0) |  | 1.3364 | 2.0283 | 5.1703 | 0.94411 | f'(x1) | f'(x2) | A=D2+(3/8)S2α(t-t0) |  | 1.8365 | 5.8572 | 9.9986 | 1.2507 | f'(x1) | f'(x2) | A=D2+(3/8)S2α(t-t0) |  | #VALUE! | #VALUE! | #VALUE! | #VALUE! | f'(x1) | f'(x2) | A=D2+(3/8)S2α(t-t0) |  | #VALUE! | #VALUE! | #VALUE! | #VALUE! | f'(x1) | f'(x2) | A=D2+(3/8)S2α(t-t0) |  | #VALUE! | #VALUE! | #VALUE! | #VALUE! | f'(x1) | f'(x2)
[30 empty] | 0.403 |  | 0.94411 | 0.55666 | 2.4863 | 0.72022 | -0.076317 | -0.13894 | 0.3535 |  | 1.2507 | 1.6897 | 4.573 | 0.88125 | -0.10068 | -0.13272 | #VALUE! |  | #VALUE! | #VALUE! | #VALUE! | #VALUE! | #VALUE! | #VALUE! | #VALUE! |  | #VALUE! | #VALUE! | #VALUE! | #VALUE! | #VALUE! | #VALUE! | #VALUE! |  | #VALUE! | #VALUE! | #VALUE! | #VALUE! | #VALUE! | #VALUE!
[30 empty] | D: 0.72022; S: 0.13075; T: 1.3684; E: 0.62468 |  |  | 0.88125 | 0.46183 | 2.2097 | 0.67224 |  |  |  |  | #VALUE! | #VALUE! | #VALUE! | #VALUE! |  |  |  |  | #VALUE! | #VALUE! | #VALUE! | #VALUE! |  |  |  |  | #VALUE! | #VALUE! | #VALUE! | #VALUE!
[30 empty] | B=(3/8)S2(T/EA) |  | 0.62468 | 0.018854 | 0.98292 | 0.60549 |  |  | B=(3/8)S2(T/EA) |  | 0.67224 | 0.10636 | 1.2356 | 0.58617 |  |  | B=(3/8)S2(T/EA) |  | #VALUE! | #VALUE! | #VALUE! | #VALUE! |  |  | B=(3/8)S2(T/EA) |  | #VALUE! | #VALUE! | #VALUE! | #VALUE! |  |  | B=(3/8)S2(T/EA) |  | #VALUE! | #VALUE! | #VALUE! | #VALUE!
[30 empty] | 0.21526 |  | 0.60549 | 0.00068246 | 0.91213 | 0.60475 |  |  | 0.2334 |  | 0.58617 | 0.014304 | 0.91068 | 0.57046 |  |  | #VALUE! |  | #VALUE! | #VALUE! | #VALUE! | #VALUE! |  |  | #VALUE! |  | #VALUE! | #VALUE! | #VALUE! | #VALUE! |  |  | #VALUE! |  | #VALUE! | #VALUE! | #VALUE! | #VALUE!
[30 empty] | D: 0.60475; S: 1.0165e-06; T: 0.90941; E: 0.60474 |  |  | 0.57046 | 0.00042995 | 0.85618 | 0.56996 |  |  |  |  | #VALUE! | #VALUE! | #VALUE! | #VALUE! |  |  |  |  | #VALUE! | #VALUE! | #VALUE! | #VALUE! |  |  |  |  | #VALUE! | #VALUE! | #VALUE! | #VALUE!
[30 empty] | BD(Wt/W) |  | 0.60474 | 2.2665e-12 | 0.90941 | 0.60474 | Ｄt | 0.60474 | BD(Wt/W) |  | 0.56996 | 4.3145e-07 | 0.85446 | 0.56996 | Ｄt | 0.56996 | BD(Wt/W) |  | #VALUE! | #VALUE! | #VALUE! | #VALUE! | Ｄt | #VALUE! | BD(Wt/W) |  | #VALUE! | #VALUE! | #VALUE! | #VALUE! | Ｄt | #VALUE! | BD(Wt/W) |  | #VALUE! | #VALUE! | #VALUE! | #VALUE! | Ｄt | #VALUE!
[30 empty] | 0.10763 |  | 0.60474 | 0 | 0.90941 | 0.60474 | Ｔ | 132.2872 | 0.1167 |  | 0.56996 | 4.3597e-13 | 0.85446 | 0.56996 | Ｔ | 266.3354 | #VALUE! |  | #VALUE! | #VALUE! | #VALUE! | #VALUE! | Ｔ | #VALUE! | #VALUE! |  | #VALUE! | #VALUE! | #VALUE! | #VALUE! | Ｔ | #VALUE! | #VALUE! |  | #VALUE! | #VALUE! | #VALUE! | #VALUE! | Ｔ | #VALUE!
[30 empty] | D: 0.60474; S: 0; T: 0.90941; E: 0.60474 |  |  | 0.56996 | 0 | 0.85446 | 0.56996 |  |  |  |  | #VALUE! | #VALUE! | #VALUE! | #VALUE! |  |  |  |  | #VALUE! | #VALUE! | #VALUE! | #VALUE! |  |  |  |  | #VALUE! | #VALUE! | #VALUE! | #VALUE!
[32 empty] | 0.60474 | 0 | 0.90941 | 0.60474 | 温度 | 30 |  |  | 0.56996 | 0 | 0.85446 | 0.56996 | 温度 | 30 |  |  | #VALUE! | #VALUE! | #VALUE! | #VALUE! | 温度 | 30 |  |  | #VALUE! | #VALUE! | #VALUE! | #VALUE! | 温度 | 30 |  |  | #VALUE! | #VALUE! | #VALUE! | #VALUE! | 温度 | 30
[32 empty] | 0.60474 | 0 | 0.90941 | 0.60474 | 使用電線-1 |  |  |  | 0.56996 | 0 | 0.85446 | 0.56996 | 使用電線-2 |  |  |  | #VALUE! | #VALUE! | #VALUE! | #VALUE! | 使用電線-3 |  |  |  | #VALUE! | #VALUE! | #VALUE! | #VALUE! | 使用電線-4 |  |  |  | #VALUE! | #VALUE! | #VALUE! | #VALUE! | 使用電線-5
[32 empty] | 0.60474 | 0 | 0.90941 | 0.60474 | 無 風 時 30[℃] |  |  |  | 0.56996 | 0 | 0.85446 | 0.56996 | 無 風 時 30[℃] |  |  |  | #VALUE! | #VALUE! | #VALUE! | #VALUE! | 無 風 時 30[℃] |  |  |  | #VALUE! | #VALUE! | #VALUE! | #VALUE! | 無 風 時 30[℃] |  |  |  | #VALUE! | #VALUE! | #VALUE! | #VALUE! | 無 風 時 30[℃]
[30 empty] | D: 0.60474; S: 0; T: 0.90941; E: 0.60474 |  |  | 0.56996 | 0 | 0.85446 | 0.56996 |  |  |  |  | #VALUE! | #VALUE! | #VALUE! | #VALUE! |  |  |  |  | #VALUE! | #VALUE! | #VALUE! | #VALUE! |  |  |  |  | #VALUE! | #VALUE! | #VALUE! | #VALUE!
[31 empty] | Wt | D | S | T | E | A | α |  | Wt | D | S | T | E | A | α |  | Wt | D | S | T | E | A | α |  | Wt | D | S | T | E | A | α |  | Wt | D | S | T | E | A | α
[31 empty] | 0.4 | 0.5 | 40 | 160 | 12000 | 37.165 | 170 |  | 0.759 | 0.5 | 40 | 303.6 | 21000 | 37.165 | 115 |  |  | 0.5 | 40 | #VALUE! | [5 empty] | 0.5 | 40 | #VALUE! | [5 empty] | 0.5 | 40 | #VALUE!
[30 empty] | -(A-B) | -BD(Wt/W) | Dt | f(x) | f'(x) | x-f(x)/f'(x) | f'(x)-x1 | f'(x)-x2 | -(A-B) | -BD(Wt/W) | Dt | f(x) | f'(x) | x-f(x)/f'(x) | f'(x)-x1 | f'(x)-x2 | -(A-B) | -BD(Wt/W) | Dt | f(x) | f'(x) | x-f(x)/f'(x) | f'(x)-x1 | f'(x)-x2 | -(A-B) | -BD(Wt/W) | Dt | f(x) | f'(x) | x-f(x)/f'(x) | f'(x)-x1 | f'(x)-x2 | -(A-B) | -BD(Wt/W) | Dt | f(x) | f'(x) | x-f(x)/f'(x) | f'(x)-x1 | f'(x)-x2
[30 empty] | -0.49374 | -0.10763 | 10 | 994.9549 | 299.5063 | 6.678 | -0.40569 | 0.40569 | -0.3271 | -0.1167 | 0.39624 | -0.1841 | 0.14392 | 1.6754 | -0.3302 | 0.3302 | #VALUE! | #VALUE! | #VALUE! | #VALUE! | #VALUE! | #VALUE! | #VALUE! | #VALUE! | #VALUE! | #VALUE! | #VALUE! | #VALUE! | #VALUE! | #VALUE! | #VALUE! | #VALUE! | #VALUE! | #VALUE! | #VALUE! | #VALUE! | #VALUE! | #VALUE! | #VALUE! | #VALUE!
[30 empty] | D: 6.678; S: 294.4073; T: 133.294; E: 4.4693 |  |  | 1.6754 | 4.0378 | 8.0935 | 1.1765 |  |  |  |  | #VALUE! | #VALUE! | #VALUE! | #VALUE! |  |  |  |  | #VALUE! | #VALUE! | #VALUE! | #VALUE! |  |  |  |  | #VALUE! | #VALUE! | #VALUE! | #VALUE!
[30 empty] | A=D2+(3/8)S2α(t-t0) |  | 4.4693 | 86.9589 | 59.4304 | 3.0061 | f'(x1) | f'(x2) | A=D2+(3/8)S2α(t-t0) |  | 1.1765 | 1.1268 | 3.8252 | 0.88189 | f'(x1) | f'(x2) | A=D2+(3/8)S2α(t-t0) |  | #VALUE! | #VALUE! | #VALUE! | #VALUE! | f'(x1) | f'(x2) | A=D2+(3/8)S2α(t-t0) |  | #VALUE! | #VALUE! | #VALUE! | #VALUE! | f'(x1) | f'(x2) | A=D2+(3/8)S2α(t-t0) |  | #VALUE! | #VALUE! | #VALUE! | #VALUE! | f'(x1) | f'(x2)
[30 empty] | 0.709 |  | 3.0061 | 25.5733 | 26.6162 | 2.0453 | 0.025909 | -0.24116 | 0.5605 |  | 0.88189 | 0.28071 | 2.0061 | 0.74196 | -0.044693 | -0.18871 | #VALUE! |  | #VALUE! | #VALUE! | #VALUE! | #VALUE! | #VALUE! | #VALUE! | #VALUE! |  | #VALUE! | #VALUE! | #VALUE! | #VALUE! | #VALUE! | #VALUE! | #VALUE! |  | #VALUE! | #VALUE! | #VALUE! | #VALUE! | #VALUE! | #VALUE!
[30 empty] | D: 2.0453; S: 7.4384; T: 12.0559; E: 1.4283 |  |  | 0.74196 | 0.049063 | 1.3244 | 0.70492 |  |  |  |  | #VALUE! | #VALUE! | #VALUE! | #VALUE! |  |  |  |  | #VALUE! | #VALUE! | #VALUE! | #VALUE! |  |  |  |  | #VALUE! | #VALUE! | #VALUE! | #VALUE!
[30 empty] | B=(3/8)S2(T/EA) |  | 1.4283 | 2.1009 | 5.6263 | 1.0549 |  |  | B=(3/8)S2(T/EA) |  | 0.70492 | 0.0030037 | 1.1636 | 0.70234 |  |  | B=(3/8)S2(T/EA) |  | #VALUE! | #VALUE! | #VALUE! | #VALUE! |  |  | B=(3/8)S2(T/EA) |  | #VALUE! | #VALUE! | #VALUE! | #VALUE! |  |  | B=(3/8)S2(T/EA) |  | #VALUE! | #VALUE! | #VALUE! | #VALUE!
[30 empty] | 0.21526 |  | 1.0549 | 0.54539 | 2.8446 | 0.86316 |  |  | 0.2334 |  | 0.70234 | 1.4074e-05 | 1.1527 | 0.70233 |  |  | #VALUE! |  | #VALUE! | #VALUE! | #VALUE! | #VALUE! |  |  | #VALUE! |  | #VALUE! | #VALUE! | #VALUE! | #VALUE! |  |  | #VALUE! |  | #VALUE! | #VALUE! | #VALUE! | #VALUE!
[30 empty] | D: 0.86316; S: 0.10928; T: 1.7414; E: 0.8004 |  |  | 0.70233 | 3.1407e-10 | 1.1527 | 0.70233 |  |  |  |  | #VALUE! | #VALUE! | #VALUE! | #VALUE! |  |  |  |  | #VALUE! | #VALUE! | #VALUE! | #VALUE! |  |  |  |  | #VALUE! | #VALUE! | #VALUE! | #VALUE!
[30 empty] | BD(Wt/W) |  | 0.8004 | 0.0099513 | 1.4282 | 0.79343 | Ｄt | 0.79335 | BD(Wt/W) |  | 0.70233 | 0 | 1.1527 | 0.70233 | Ｄt | 0.70233 | BD(Wt/W) |  | #VALUE! | #VALUE! | #VALUE! | #VALUE! | Ｄt | #VALUE! | BD(Wt/W) |  | #VALUE! | #VALUE! | #VALUE! | #VALUE! | Ｄt | #VALUE! | BD(Wt/W) |  | #VALUE! | #VALUE! | #VALUE! | #VALUE! | Ｄt | #VALUE!
[30 empty] | 0.10763 |  | 0.79343 | 0.00011624 | 1.3949 | 0.79335 | Ｔ | 100.838 | 0.1167 |  | 0.70233 | 0 | 1.1527 | 0.70233 | Ｔ | 216.1388 | #VALUE! |  | #VALUE! | #VALUE! | #VALUE! | #VALUE! | Ｔ | #VALUE! | #VALUE! |  | #VALUE! | #VALUE! | #VALUE! | #VALUE! | Ｔ | #VALUE! | #VALUE! |  | #VALUE! | #VALUE! | #VALUE! | #VALUE! | Ｔ | #VALUE!
[30 empty] | D: 0.79335; S: 1.653e-08; T: 1.3945; E: 0.79335 |  |  | 0.70233 | 0 | 1.1527 | 0.70233 |  |  |  |  | #VALUE! | #VALUE! | #VALUE! | #VALUE! |  |  |  |  | #VALUE! | #VALUE! | #VALUE! | #VALUE! |  |  |  |  | #VALUE! | #VALUE! | #VALUE! | #VALUE!
[32 empty] | 0.79335 | 4.5797e-16 | 1.3945 | 0.79335 | 温度 | 60 |  |  | 0.70233 | 0 | 1.1527 | 0.70233 | 温度 | 60 |  |  | #VALUE! | #VALUE! | #VALUE! | #VALUE! | 温度 | 60 |  |  | #VALUE! | #VALUE! | #VALUE! | #VALUE! | 温度 | 60 |  |  | #VALUE! | #VALUE! | #VALUE! | #VALUE! | 温度 | 60
[32 empty] | 0.79335 | 0 | 1.3945 | 0.79335 | 使用電線-1 |  |  |  | 0.70233 | 0 | 1.1527 | 0.70233 | 使用電線-2 |  |  |  | #VALUE! | #VALUE! | #VALUE! | #VALUE! | 使用電線-3 |  |  |  | #VALUE! | #VALUE! | #VALUE! | #VALUE! | 使用電線-4 |  |  |  | #VALUE! | #VALUE! | #VALUE! | #VALUE! | 使用電線-5
[32 empty] | 0.79335 | 0 | 1.3945 | 0.79335 | 無 風 時 60[℃] |  |  |  | 0.70233 | 0 | 1.1527 | 0.70233 | 無 風 時 60[℃] |  |  |  | #VALUE! | #VALUE! | #VALUE! | #VALUE! | 無 風 時 60[℃] |  |  |  | #VALUE! | #VALUE! | #VALUE! | #VALUE! | 無 風 時 60[℃] |  |  |  | #VALUE! | #VALUE! | #VALUE! | #VALUE! | 無 風 時 60[℃]
[30 empty] | D: 0.79335; S: 0; T: 1.3945; E: 0.79335 |  |  | 0.70233 | 0 | 1.1527 | 0.70233 |  |  |  |  | #VALUE! | #VALUE! | #VALUE! | #VALUE! |  |  |  |  | #VALUE! | #VALUE! | #VALUE! | #VALUE! |  |  |  |  | #VALUE! | #VALUE! | #VALUE! | #VALUE!
[31 empty] | Wt | D | S | T | E | A | α |  | Wt | D | S | T | E | A | α |  | Wt | D | S | T | E | A | α |  | Wt | D | S | T | E | A | α |  | Wt | D | S | T | E | A | α
[31 empty] | 0.4 | 0.5 | 40 | 160 | 12000 | 37.165 | 170 |  | 0.759 | 0.5 | 40 | 303.6 | 21000 | 37.165 | 115 |  |  | 0.5 | 40 | #VALUE! | [5 empty] | 0.5 | 40 | #VALUE! | [5 empty] | 0.5 | 40 | #VALUE!
[30 empty] | -(A-B) | -BD(Wt/W) | Dt | f(x) | f'(x) | x-f(x)/f'(x) | f'(x)-x1 | f'(x)-x2 | -(A-B) | -BD(Wt/W) | Dt | f(x) | f'(x) | x-f(x)/f'(x) | f'(x)-x1 | f'(x)-x2 | -(A-B) | -BD(Wt/W) | Dt | f(x) | f'(x) | x-f(x)/f'(x) | f'(x)-x1 | f'(x)-x2 | -(A-B) | -BD(Wt/W) | Dt | f(x) | f'(x) | x-f(x)/f'(x) | f'(x)-x1 | f'(x)-x2 | -(A-B) | -BD(Wt/W) | Dt | f(x) | f'(x) | x-f(x)/f'(x) | f'(x)-x1 | f'(x)-x2
[30 empty] | -0.79974 | -0.10763 | 10 | 991.8949 | 299.2003 | 6.6848 | -0.51632 | 0.51632 | -0.5341 | -0.1167 | 10 | 994.5423 | 299.4659 | 6.6789 | -0.42194 | 0.42194 | #VALUE! | #VALUE! | #VALUE! | #VALUE! | #VALUE! | #VALUE! | #VALUE! | #VALUE! | #VALUE! | #VALUE! | #VALUE! | #VALUE! | #VALUE! | #VALUE! | #VALUE! | #VALUE! | #VALUE! | #VALUE! | #VALUE! | #VALUE! | #VALUE! | #VALUE! | #VALUE! | #VALUE!
[30 empty] | D: 6.6848; S: 293.273; T: 133.2618; E: 4.4841 |  |  | 6.6789 | 294.2527 | 133.2909 | 4.4713 |  |  |  |  | #VALUE! | #VALUE! | #VALUE! | #VALUE! |  |  |  |  | #VALUE! | #VALUE! | #VALUE! | #VALUE! |  |  |  |  | #VALUE! | #VALUE! | #VALUE! | #VALUE!
[30 empty] | A=D2+(3/8)S2α(t-t0) |  | 4.4841 | 86.4697 | 59.5222 | 3.0314 | f'(x1) | f'(x2) | A=D2+(3/8)S2α(t-t0) |  | 4.4713 | 86.8906 | 59.4448 | 3.0096 | f'(x1) | f'(x2) | A=D2+(3/8)S2α(t-t0) |  | #VALUE! | #VALUE! | #VALUE! | #VALUE! | f'(x1) | f'(x2) | A=D2+(3/8)S2α(t-t0) |  | #VALUE! | #VALUE! | #VALUE! | #VALUE! | f'(x1) | f'(x2) | A=D2+(3/8)S2α(t-t0) |  | #VALUE! | #VALUE! | #VALUE! | #VALUE! | f'(x1) | f'(x2)
[30 empty] | 1.015 |  | 3.0314 | 25.3243 | 26.7681 | 2.0853 | 0.16765 | -0.38291 | 0.7675 |  | 3.0096 | 25.5371 | 26.6398 | 2.051 | 0.033539 | -0.26694 | #VALUE! |  | #VALUE! | #VALUE! | #VALUE! | #VALUE! | #VALUE! | #VALUE! | #VALUE! |  | #VALUE! | #VALUE! | #VALUE! | #VALUE! | #VALUE! | #VALUE! | #VALUE! |  | #VALUE! | #VALUE! | #VALUE! | #VALUE! | #VALUE! | #VALUE!
[30 empty] | D: 2.0853; S: 7.2928; T: 12.246; E: 1.4898 |  |  | 2.051 | 7.4161 | 12.0862 | 1.4374 |  |  |  |  | #VALUE! | #VALUE! | #VALUE! | #VALUE! |  |  |  |  | #VALUE! | #VALUE! | #VALUE! | #VALUE! |  |  |  |  | #VALUE! | #VALUE! | #VALUE! | #VALUE!
[30 empty] | B=(3/8)S2(T/EA) |  | 1.4898 | 2.0075 | 5.8587 | 1.1471 |  |  | B=(3/8)S2(T/EA) |  | 1.4374 | 2.0856 | 5.6646 | 1.0692 |  |  | B=(3/8)S2(T/EA) |  | #VALUE! | #VALUE! | #VALUE! | #VALUE! |  |  | B=(3/8)S2(T/EA) |  | #VALUE! | #VALUE! | #VALUE! | #VALUE! |  |  | B=(3/8)S2(T/EA) |  | #VALUE! | #VALUE! | #VALUE! | #VALUE!
[30 empty] | 0.21526 |  | 1.1471 | 0.48452 | 3.1481 | 0.99323 |  |  | 0.2334 |  | 1.0692 | 0.53468 | 2.8958 | 0.88461 |  |  | #VALUE! |  | #VALUE! | #VALUE! | #VALUE! | #VALUE! |  |  | #VALUE! |  | #VALUE! | #VALUE! | #VALUE! | #VALUE! |  |  | #VALUE! |  | #VALUE! | #VALUE! | #VALUE! | #VALUE!
[30 empty] | D: 0.99323; S: 0.077876; T: 2.1598; E: 0.95718 |  |  | 0.88461 | 0.10306 | 1.8135 | 0.82778 |  |  |  |  | #VALUE! | #VALUE! | #VALUE! | #VALUE! |  |  |  |  | #VALUE! | #VALUE! | #VALUE! | #VALUE! |  |  |  |  | #VALUE! | #VALUE! | #VALUE! | #VALUE!
[30 empty] | BD(Wt/W) |  | 0.95718 | 0.0038271 | 1.9488 | 0.95521 | Ｄt | 0.95521 | BD(Wt/W) |  | 0.82778 | 0.008388 | 1.5215 | 0.82226 | Ｄt | 0.82221 | BD(Wt/W) |  | #VALUE! | #VALUE! | #VALUE! | #VALUE! | Ｄt | #VALUE! | BD(Wt/W) |  | #VALUE! | #VALUE! | #VALUE! | #VALUE! | Ｄt | #VALUE! | BD(Wt/W) |  | #VALUE! | #VALUE! | #VALUE! | #VALUE! | Ｄt | #VALUE!
[30 empty] | 0.10763 |  | 0.95521 | 1.1066e-05 | 1.9375 | 0.95521 | Ｔ | 83.7515 | 0.1167 |  | 0.82226 | 7.5304e-05 | 1.4943 | 0.82221 | Ｔ | 0 | #VALUE! |  | #VALUE! | #VALUE! | #VALUE! | #VALUE! | Ｔ | 0 | #VALUE! |  | #VALUE! | #VALUE! | #VALUE! | #VALUE! | Ｔ | 0 | #VALUE! |  | #VALUE! | #VALUE! | #VALUE! | #VALUE! | Ｔ | 0
[30 empty] | D: 0.95521; S: 9.3483e-11; T: 1.9375; E: 0.95521 |  |  | 0.82221 | 6.2649e-09 | 1.494 | 0.82221 |  |  |  |  | #VALUE! | #VALUE! | #VALUE! | #VALUE! |  |  |  |  | #VALUE! | #VALUE! | #VALUE! | #VALUE! |  |  |  |  | #VALUE! | #VALUE! | #VALUE! | #VALUE!
[32 empty] | 0.95521 | 0 | 1.9375 | 0.95521 | 温度 | 90 |  |  | 0.82221 | 0 | 1.494 | 0.82221 | 温度 | 90 |  |  | #VALUE! | #VALUE! | #VALUE! | #VALUE! | 温度 | 90 |  |  | #VALUE! | #VALUE! | #VALUE! | #VALUE! | 温度 | 90 |  |  | #VALUE! | #VALUE! | #VALUE! | #VALUE! | 温度 | 90
[32 empty] | 0.95521 | 0 | 1.9375 | 0.95521 | 使用電線-1 |  |  |  | 0.82221 | 0 | 1.494 | 0.82221 | 使用電線-2 |  |  |  | #VALUE! | #VALUE! | #VALUE! | #VALUE! | 使用電線-3 |  |  |  | #VALUE! | #VALUE! | #VALUE! | #VALUE! | 使用電線-4 |  |  |  | #VALUE! | #VALUE! | #VALUE! | #VALUE! | 使用電線-5
[32 empty] | 0.95521 | 0 | 1.9375 | 0.95521 | 無 風 時 90[℃] |  |  |  | 0.82221 | 0 | 1.494 | 0.82221 | 無 風 時 90[℃] |  |  |  | #VALUE! | #VALUE! | #VALUE! | #VALUE! | 無 風 時 90[℃] |  |  |  | #VALUE! | #VALUE! | #VALUE! | #VALUE! | 無 風 時 90[℃] |  |  |  | #VALUE! | #VALUE! | #VALUE! | #VALUE! | 無 風 時 90[℃]
[30 empty] | D: 0.95521; S: 0; T: 1.9375; E: 0.95521 |  |  | 0.82221 | 0 | 1.494 | 0.82221 |  |  |  |  | #VALUE! | #VALUE! | #VALUE! | #VALUE! |  |  |  |  | #VALUE! | #VALUE! | #VALUE! | #VALUE! |  |  |  |  | #VALUE! | #VALUE! | #VALUE! | #VALUE!
[31 empty] | Wt | D | S | T | E | A | α |  | Wt | D | S | T | E | A | α |  | Wt | D | S | T | E | A | α |  | Wt | D | S | T | E | A | α |  | Wt | D | S | T | E | A | α
[31 empty] | 0.4 | 0.5 | 40 | 160 | 12000 | 37.165 | 170 |  | 0.759 | 0.5 | 40 | 303.6 | 21000 | 37.165 | 115 |  |  | 0.5 | 40 | #VALUE! | [5 empty] | 0.5 | 40 | #VALUE! | [5 empty] | 0.5 | 40 | #VALUE!
[30 empty] | α: 0 | [7 empty] | 1 | [7 empty] | 0 | [7 empty] | 0 | [7 empty] | 0
[45 empty] | 0 | [7 empty] | 0 | [7 empty] | 0 | [7 empty] | 0
[45 empty] | 0 | [7 empty] | 0 | [7 empty] | 0 | [7 empty] | 0
[45 empty] | 0 | [7 empty] | 0 | [7 empty] | 0
[45 empty] | 0 | [7 empty] | 0
0
Ｗ:電線単位長あたりの最大荷重[Kg/ｍ]
Ｓ:径間長[ｍ]
α:電線の線膨張係数[1/℃]
Ｅ:電線の弾性係数[Kg/sqmm]
Ａ:電線の断面積[sqmm]
Ｄ:最大荷重,平均温度または最低温度ｔ[℃]における弛度[ｍ]
Ｌ:最大荷重,平均温度または最低温度ｔ[℃]における電線実長[ｍ]
Ｔ:最大荷重,平均温度または最低温度ｔ[℃]における電線張力[Kg]
Ｄt:無風,無雪,任意温度ｔ[℃]における弛度[ｍ]
Ｌt:無風,無雪,任意温度ｔ[℃]における電線実長[ｍ]
Ｔt:無風,無雪,任意温度ｔ[℃]における電線張力[Kg]
Ｗt:電線単位長あたりの質量[Kg/ｍ]
ただし、
関連式：
ご 試 用 版
電線の種類 は操作不可
Note on AF2: Ｕｓｅｒ Ｒｅｇ.（登録)の方法 24-USER Reg.にCVVS-3Cを登録 する場合"24-"は、消去せずに "USER REG."のみを消去して、 "CVVS-3C"と修正して下さい。
Note on B6: 架線弛度計算 (ESE SERVICE Ver1.01 2005.07.02) 1.シート構成 計算シート Sheet No.：A4-01～nn 集計シート Sheet No.：A4-Total DATAシート Sheet No.：ＤＡＴＡ 2.計算式 Ｄt3－(Ａ－Ｂ)Ｄt－ＢＤ(Ｗt／Ｗ)＝０ ニュートン(１回微分)法による近似計算を採用し､一次導函数および二次導函数 で得た微係数と変曲点の解析から近似初期値を設定して、収束(誤差10-14以下) させた。 3.主な使用ワークシート・ファンクション HLOOKUP,VLOOKUP：ＤＡＴＡ読み込み IF()：条件判断 MAX,MIN：最大値、最小値 4.風圧荷重 電気設備技術基準32条(解釈条項57条)および社団法人日本電気協会編配電規程 による。 5.ご使用上の注意事項 ・計算シートの入力箇所：黄色セル(各項目のコメント文参照) ・入力中に"#VALUE!"が表示されることがありますが、全ての入力が完了すると この表示は消えます。 ・電線、メッセンジャ・ワイヤのデータ修正、削除、追加について 計算シート欄外右側のプルダウン・リスト[使用電線]、[ﾒｯｾﾝｼﾞｬ･ﾜｲﾔ] の各項目を修正、削除して下さい。"User Reg."を修正すると追加登録 が出来ます。修正、追加内容は、ＤＡＴＡシートに自動転記されますの で必要細目をＤＡＴＡシートで修正、登録して下さい。
Note on J19: 基準弛度の入力 基準径間長４０[ｍ]、温度１５[℃]、 無風時において、 基準弛度＝0.5[ｍ]：ＯＷ，ＡＣＳＲ-ＯＷ 基準弛度＝0.6[ｍ]：その他の電線 ただし、メッセンジャ・ワイヤによるケー ブルの多条張架をする場合等は、張力合計 値から判断して、弛度を基準弛度より大き く設定しなければ支線(Stay)の強度がとれ ない事例もあります。 また､安全率についても2.5以上が望ましく、 弛度の補正で調整して下さい。
Note on B20: 使用電線表示 電線の種類、サイズ、条数、 組数の入力が完了すると-1 から-5の順に表示されます。 ただし、計算の種類が６以上 になると"計算不可"となり、 残りは、次頁のシートに入力 して下さい。
Note on D20: 電線の種類入力 プルダウンリストから 選択して下さい。 【注】空欄を設けずに 上から順に入力して 下さい。 右欄セルNo.AE3～44の USER Reg. を修正して、 新規データを登録して 下さい。 なお、DATAシートもあ わせて登録して下さい。
Note on F20: 電線のサイズ入力 公称値を入力して下さい。
Note on H20: 電線の条数入力例 高圧１回線 6KV OC×3 → ３ CVV 2sq-15C×2 (MW38) → ２
Note on I20: メッセンジャワイヤ入力例 電線･ケーブル-1,-2,-3 を MW38 １本に多条張架する場合には、 電線･ケーブル-1欄に､MW 38sqを 入力し､-2,-3欄には､"---〃---" を入力して下さい。 プルダウンリストから 選択して下さい。 右欄セルNo.AG3～AG10のUSER Reg.を修正して、新規データ を登録して下さい。 なお、DATAシートもあわせて 登録して下さい。
Note on J20: 合計の組数入力例 高圧２回線 6KV OC×3×2 → ２ 600V CV-T 200sq (MW38)×3 → ３
Note on K21: 多条張架ケーブル の平均外径(ｄ) Ｎ本のケーブルの外径 の平均値をdaとすると、 ｄ=ｄa×(Ｎ＾0.55) として算出します。
Note on L21: 断面積の表示 電線の種類を入力して"0.00"と 表示された場合には、メッセン ジャ・ワイヤを選択し入力して 下さい。 【注】メッセンジャ・ワイヤの 外径は、表示されません。
Note on B33: 弛度補正値の入力 基準弛度に対して張力が大き過ぎる 場合等、補正すると補正値が適用さ れます。 適用された弛度補正値とは、現在、 入力されている径間長に対する無風 15[℃]に換算した基準弛度を表して います。

## WireDip-02
△ | No. | [12 empty] | 2017-11-19 03:13
|  | 貴社名を入力して下さい | [24 empty] | 使用電線 | ﾒｯｾﾝｼﾞｬ･ﾜｲﾔ
[27 empty] | 01-600V ＯＷ | MW 22sq
| 物件名 | 物件名を入力して下さい | [11 empty] | 担当 | サイン | [11 empty] | 02-6KV ＯＣ | MW 38sq
| 架線弛度計算 | [14 empty] | Electro Systems Engineering SERVICE | [10 empty] | 03-6KV ＯＥ | MW 55sq
| ◆計 算 式 | [25 empty] | 04-6KV ＯＰ | MW 90sq
| 温度および荷重の影響を考慮した次式により求める。(社団法人 日本電気協会編 配電規程による) | [25 empty] | 05-6KV ACSR-OC | MW 110sq
[27 empty] | 06-6KV ACSR-OE | USER Reg.
[27 empty] | 07-6KV AAAC-OC | USER Reg.
[27 empty] | 08-6KV CV-T | USER Reg.
[27 empty] | 09-600V CV-2C | ---〃---
10-600V CV-3C
11-600V CV-T
12-CVV- 2C
13-CVV- 3C
[18 empty] | 甲 種 | 乙 種 | 丙 種 | [6 empty] | 14-CVV- 4C
[17 empty] | 23 | 0 | 0 | 0 | [6 empty] | 15-CVV－5C
[17 empty] | 23 | 0 | 0 | 0 | [6 empty] | 16-CVV- 6C
| 構内柱 CP-P01 |  | → 径間長Ｓ＝ |  |  | 構内柱 CP-P02 |  |  | 基準弛度[ｍ]＝ | [7 empty] | 24 | [9 empty] | 17-CVV- 7C
| 使用電線 |  | 電線の種類 |  | サイズ |  | 条数 | ﾒｯｾﾝｼﾞｬ ﾜｲﾔ | 組数 | 電 線･ケーブル |  |  |  | 風圧合成荷重Ｗ[Kg/m] |  |  | 24 | 0 | 0 | 0 |  |  | Ｍ |  |  |  | 18-CVV- 8C
[10 empty] | 外径 | 断面積 | 質量 | 引張荷重 | 甲 種 | 乙 種 | 丙 種 | [6 empty] | 質量 |  |  |  | 19-CVV-10C
[10 empty] | [mm] | [sqmm] | [Kg/m] | [Kg] | 980[Pa] | 490[Pa] | 490[Pa] | 外径 | 断面積 | 質量 | E | α |  | [Kg/m] |  | C | M | 20-CVV-12C
[17 empty] | 0 | 0 | 0 | 0 | 0 |  |  |  |  | 0 | 21-CVV-15C
[17 empty] | 0 | 0 | 0 | 0 | 0 |  |  |  |  | 0 | 22-CVV-20C
[17 empty] | 0 | 0 | 0 | 0 | 0 |  |  |  |  | 0 | 23-CVV-30C
[17 empty] | 0 | 0 | 0 | 0 | 0 |  |  |  |  | 0 | 24-USER Reg.
[17 empty] | 0 | 0 | 0 | 0 | 0 |  |  |  |  | 0 | 25-USER Reg.
[17 empty] | 0 | 0 | 0 | 0 | 0 |  |  |  |  | 0 | 26-USER Reg.
[17 empty] | 0 | 0 | 0 | 0 | 0 |  |  |  |  | 0 | 27-USER Reg.
28-USER Reg.
29-USER Reg.
|  |  | 張 力 | 弛 度 | 安全率 |  |  |  | 張 力 | 弛 度 | 安全率 |  |  | 張 力 | 弛 度 | 安全率 | [10 empty] | 30-USER Reg.
|  |  | [Kg] | [ｍ] |  |  |  |  | [Kg] | [ｍ] |  |  |  | [Kg] | [ｍ] | [11 empty] | 31-USER Reg.
| 高温季最悪条件時 15[℃],100[Kg/ｍ2] |  |  |  |  | 高温季最悪条件時 15[℃],100[Kg/ｍ2] | [5 empty] | 高温季最悪条件時 15[℃],100[Kg/ｍ2] |  |  |  |  | 甲23 | [9 empty] | 32-USER Reg.
[17 empty] | 0 | 甲24 | [8 empty] | 33-USER Reg.
| 無 着 氷 雪 時 -15[℃],50[Kg/ｍ2] |  |  |  |  | 無 着 氷 雪 時 -15[℃],50[Kg/ｍ2] | [5 empty] | 無 着 氷 雪 時 -15[℃],50[Kg/ｍ2] |  |  |  |  | 0 | 0 | 甲25 | [7 empty] | 34-USER Reg.
[17 empty] | 0 | 0 | 0 | 甲26 | [6 empty] | 35-USER Reg.
| 着 氷 雪 時 (6mm,比重:0.9) -15[℃],50[Kg/ｍ2] |  |  |  |  | 着 氷 雪 時 (6mm,比重:0.9) -15[℃],50[Kg/ｍ2] | [5 empty] | 着 氷 雪 時 (6mm,比重:0.9) -15[℃],50[Kg/ｍ2] |  |  |  |  | 0 | 0 | 0 | 0 | 甲27 | [5 empty] | 36-USER Reg.
[17 empty] | 0 | 0 | 0 | 0 | 0 | 甲28 |  |  |  |  | 37-USER Reg.
| 無 風 時 0[℃] |  |  |  |  | 無 風 時 0[℃] | [5 empty] | 無 風 時 0[℃] |  |  |  |  | 0 | 0 | 0 | 0 | 0 | 0 |  |  |  |  | 38-USER Reg.
| 無 風 時 15[℃] |  |  |  |  | 無 風 時 15[℃] | [5 empty] | 無 風 時 15[℃] | [14 empty] | 39-USER Reg.
| 無 風 時 30[℃] |  |  |  |  | 無 風 時 30[℃] | [5 empty] | 無 風 時 30[℃] | [14 empty] | 40-USER Reg.
| 無 風 時 60[℃] |  |  |  |  | 無 風 時 60[℃] | [5 empty] | 無 風 時 60[℃] | [14 empty] | 41-USER Reg.
| 無 風 時 90[℃] |  |  |  |  | 無 風 時 90[℃] | [5 empty] | 無 風 時 90[℃] | [14 empty] | 42-USER Reg.
|  |  | 張 力 | 弛 度 | 安全率 |  |  |  | 張 力 | 弛 度 | 安全率 | 合 計 値 |  | 張力計 | 弛 度 | 安全率 | [6 empty] | MW-Ｒ | MW-Ｔ
|  |  | [Kg] | [ｍ] |  |  |  |  | [Kg] | [ｍ] |  |  |  | [Kg] | 大／小 | 最小値 | 乙23 | [5 empty] | 0 | 0
| 高温季最悪条件時 15[℃],100[Kg/ｍ2] |  |  |  |  | 高温季最悪条件時 15[℃],100[Kg/ｍ2] | [5 empty] | 高温季最悪条件時 15[℃],100[Kg/ｍ2] |  |  |  |  | 0 | 乙24 |  |  |  |  | 0 | 0
[17 empty] | 0 | 0 | 乙25 |  |  |  | 0 | 0
| 無 着 氷 雪 時 -15[℃],50[Kg/ｍ2] |  |  |  |  | 無 着 氷 雪 時 -15[℃],50[Kg/ｍ2] | [5 empty] | 無 着 氷 雪 時 -15[℃],50[Kg/ｍ2] |  |  |  |  | 0 | 0 | 0 | 乙26 |  |  | 0 | 0
[17 empty] | 0 | 0 | 0 | 0 | 乙27 |  | 0 | 0
| 着 氷 雪 時 (6mm,比重:0.9) -15[℃],50[Kg/ｍ2] |  |  |  |  | 着 氷 雪 時 (6mm,比重:0.9) -15[℃],50[Kg/ｍ2] | [5 empty] | 着 氷 雪 時 (6mm,比重:0.9) -15[℃],50[Kg/ｍ2] |  |  |  |  | 0 | 0 | 0 | 0 | 0 | 乙28 | 0 | 0
[17 empty] | 0 | 0 | 0 | 0 | 0 | 0 | 0 | 0
| 無 風 時 0[℃] |  |  |  |  | 無 風 時 0[℃] | [5 empty] | 無 風 時 0[℃]
| 無 風 時 15[℃] |  |  |  |  | 無 風 時 15[℃] | [5 empty] | 無 風 時 15[℃]
| 無 風 時 30[℃] |  |  |  |  | 無 風 時 30[℃] | [5 empty] | 無 風 時 30[℃] | [14 empty] | 0
| 無 風 時 60[℃] |  |  |  |  | 無 風 時 60[℃] | [5 empty] | 無 風 時 60[℃] | [14 empty] | 入力未完
| 無 風 時 90[℃] |  |  |  |  | 無 風 時 90[℃] | [5 empty] | 無 風 時 90[℃]
丙23
[9 empty] | 0 | 0 | 0 | 0 | 0 |  |  |  | 0 | 丙24 | [10 empty] | -(A-B) | -BD(Wt/W) | Dt | f(x) | f'(x) | x-f(x)/f'(x) | f'(x)-x1 | f'(x)-x2 | -(A-B) | -BD(Wt/W) | Dt | f(x) | f'(x) | x-f(x)/f'(x) | f'(x)-x1 | f'(x)-x2 | -(A-B) | -BD(Wt/W) | Dt | f(x) | f'(x) | x-f(x)/f'(x) | f'(x)-x1 | f'(x)-x2 | -(A-B) | -BD(Wt/W) | Dt | f(x) | f'(x) | x-f(x)/f'(x) | f'(x)-x1 | f'(x)-x2 | -(A-B) | -BD(Wt/W) | Dt | f(x) | f'(x) | x-f(x)/f'(x) | f'(x)-x1 | f'(x)-x2
[9 empty] | 0 | 0 | 0 | 0 | 0 |  |  |  | 0 | 0 | 丙25 | [9 empty] | #VALUE! | #VALUE! | #VALUE! | #VALUE! | #VALUE! | #VALUE! | #VALUE! | #VALUE! | #VALUE! | #VALUE! | #VALUE! | #VALUE! | #VALUE! | #VALUE! | #VALUE! | #VALUE! | #VALUE! | #VALUE! | #VALUE! | #VALUE! | #VALUE! | #VALUE! | #VALUE! | #VALUE! | #VALUE! | #VALUE! | #VALUE! | #VALUE! | #VALUE! | #VALUE! | #VALUE! | #VALUE! | #VALUE! | #VALUE! | #VALUE! | #VALUE! | #VALUE! | #VALUE! | #VALUE! | #VALUE!
[9 empty] | 0 | 0 | 0 | 0 | 0 |  |  |  | 0 | 0 | 0 | 丙26 | [10 empty] | #VALUE! | #VALUE! | #VALUE! | #VALUE! |  |  |  |  | #VALUE! | #VALUE! | #VALUE! | #VALUE! |  |  |  |  | #VALUE! | #VALUE! | #VALUE! | #VALUE! |  |  |  |  | #VALUE! | #VALUE! | #VALUE! | #VALUE! |  |  |  |  | #VALUE! | #VALUE! | #VALUE! | #VALUE!
[9 empty] | 0 | 0 | 0 | 0 | 0 |  |  |  | 0 | 0 | 0 | 0 | 丙27 | [7 empty] | A=D2+(3/8)S2α(t-t0) |  | #VALUE! | #VALUE! | #VALUE! | #VALUE! | f'(x1) | f'(x2) | A=D2+(3/8)S2α(t-t0) |  | #VALUE! | #VALUE! | #VALUE! | #VALUE! | f'(x1) | f'(x2) | A=D2+(3/8)S2α(t-t0) |  | #VALUE! | #VALUE! | #VALUE! | #VALUE! | f'(x1) | f'(x2) | A=D2+(3/8)S2α(t-t0) |  | #VALUE! | #VALUE! | #VALUE! | #VALUE! | f'(x1) | f'(x2) | A=D2+(3/8)S2α(t-t0) |  | #VALUE! | #VALUE! | #VALUE! | #VALUE! | f'(x1) | f'(x2)
[9 empty] | 0 | 0 | 0 | 0 | 0 |  |  |  | 0 | 0 | 0 | 0 | 0 | 丙28 | [6 empty] | 0 |  | #VALUE! | #VALUE! | #VALUE! | #VALUE! | #VALUE! | #VALUE! | #VALUE! |  | #VALUE! | #VALUE! | #VALUE! | #VALUE! | #VALUE! | #VALUE! | #VALUE! |  | #VALUE! | #VALUE! | #VALUE! | #VALUE! | #VALUE! | #VALUE! | #VALUE! |  | #VALUE! | #VALUE! | #VALUE! | #VALUE! | #VALUE! | #VALUE! | #VALUE! |  | #VALUE! | #VALUE! | #VALUE! | #VALUE! | #VALUE! | #VALUE!
[9 empty] | 0 | 0 | 0 | 0 | 0 |  |  |  | 0 | 0 | 0 | 0 | 0 | 0 | [8 empty] | #VALUE! | #VALUE! | #VALUE! | #VALUE! |  |  |  |  | #VALUE! | #VALUE! | #VALUE! | #VALUE! |  |  |  |  | #VALUE! | #VALUE! | #VALUE! | #VALUE! |  |  |  |  | #VALUE! | #VALUE! | #VALUE! | #VALUE! |  |  |  |  | #VALUE! | #VALUE! | #VALUE! | #VALUE!
[9 empty] | 0 | 0 | 0 | 0 | 0 | [15 empty] | B=(3/8)S2(T/EA) |  | #VALUE! | #VALUE! | #VALUE! | #VALUE! |  |  | B=(3/8)S2(T/EA) |  | #VALUE! | #VALUE! | #VALUE! | #VALUE! |  |  | B=(3/8)S2(T/EA) |  | #VALUE! | #VALUE! | #VALUE! | #VALUE! |  |  | B=(3/8)S2(T/EA) |  | #VALUE! | #VALUE! | #VALUE! | #VALUE! |  |  | B=(3/8)S2(T/EA) |  | #VALUE! | #VALUE! | #VALUE! | #VALUE!
[9 empty] | 0 | 0 | 0 | 0 | 0 | [15 empty] | #VALUE! |  | #VALUE! | #VALUE! | #VALUE! | #VALUE! |  |  | #VALUE! |  | #VALUE! | #VALUE! | #VALUE! | #VALUE! |  |  | #VALUE! |  | #VALUE! | #VALUE! | #VALUE! | #VALUE! |  |  | #VALUE! |  | #VALUE! | #VALUE! | #VALUE! | #VALUE! |  |  | #VALUE! |  | #VALUE! | #VALUE! | #VALUE! | #VALUE!
[31 empty] | #VALUE! | #VALUE! | #VALUE! | #VALUE! |  |  |  |  | #VALUE! | #VALUE! | #VALUE! | #VALUE! |  |  |  |  | #VALUE! | #VALUE! | #VALUE! | #VALUE! |  |  |  |  | #VALUE! | #VALUE! | #VALUE! | #VALUE! |  |  |  |  | #VALUE! | #VALUE! | #VALUE! | #VALUE!
[29 empty] | BD(Wt/W) |  | #VALUE! | #VALUE! | #VALUE! | #VALUE! | Ｄt | #VALUE! | BD(Wt/W) |  | #VALUE! | #VALUE! | #VALUE! | #VALUE! | Ｄt | #VALUE! | BD(Wt/W) |  | #VALUE! | #VALUE! | #VALUE! | #VALUE! | Ｄt | #VALUE! | BD(Wt/W) |  | #VALUE! | #VALUE! | #VALUE! | #VALUE! | Ｄt | #VALUE! | BD(Wt/W) |  | #VALUE! | #VALUE! | #VALUE! | #VALUE! | Ｄt | #VALUE!
[29 empty] | #VALUE! |  | #VALUE! | #VALUE! | #VALUE! | #VALUE! | Ｔ | #VALUE! | #VALUE! |  | #VALUE! | #VALUE! | #VALUE! | #VALUE! | Ｔ | #VALUE! | #VALUE! |  | #VALUE! | #VALUE! | #VALUE! | #VALUE! | Ｔ | #VALUE! | #VALUE! |  | #VALUE! | #VALUE! | #VALUE! | #VALUE! | Ｔ | #VALUE! | #VALUE! |  | #VALUE! | #VALUE! | #VALUE! | #VALUE! | Ｔ | #VALUE!
[31 empty] | #VALUE! | #VALUE! | #VALUE! | #VALUE! |  |  |  |  | #VALUE! | #VALUE! | #VALUE! | #VALUE! |  |  |  |  | #VALUE! | #VALUE! | #VALUE! | #VALUE! |  |  |  |  | #VALUE! | #VALUE! | #VALUE! | #VALUE! |  |  |  |  | #VALUE! | #VALUE! | #VALUE! | #VALUE!
[31 empty] | #VALUE! | #VALUE! | #VALUE! | #VALUE! | 温度 | 15 |  |  | #VALUE! | #VALUE! | #VALUE! | #VALUE! | 温度 | 15 |  |  | #VALUE! | #VALUE! | #VALUE! | #VALUE! | 温度 | 15 |  |  | #VALUE! | #VALUE! | #VALUE! | #VALUE! | 温度 | 15 |  |  | #VALUE! | #VALUE! | #VALUE! | #VALUE! | 温度 | 15
[31 empty] | #VALUE! | #VALUE! | #VALUE! | #VALUE! | 使用電線-1 |  |  |  | #VALUE! | #VALUE! | #VALUE! | #VALUE! | 使用電線-2 |  |  |  | #VALUE! | #VALUE! | #VALUE! | #VALUE! | 使用電線-3 |  |  |  | #VALUE! | #VALUE! | #VALUE! | #VALUE! | 使用電線-4 |  |  |  | #VALUE! | #VALUE! | #VALUE! | #VALUE! | 使用電線-5
[31 empty] | #VALUE! | #VALUE! | #VALUE! | #VALUE! | 高温季最悪条件時 15[℃],100[Kg/ｍ2] |  |  |  | #VALUE! | #VALUE! | #VALUE! | #VALUE! | 高温季最悪条件時 15[℃],100[Kg/ｍ2] |  |  |  | #VALUE! | #VALUE! | #VALUE! | #VALUE! | 高温季最悪条件時 15[℃],100[Kg/ｍ2] |  |  |  | #VALUE! | #VALUE! | #VALUE! | #VALUE! | 高温季最悪条件時 15[℃],100[Kg/ｍ2] |  |  |  | #VALUE! | #VALUE! | #VALUE! | #VALUE! | 高温季最悪条件時 15[℃],100[Kg/ｍ2]
[31 empty] | #VALUE! | #VALUE! | #VALUE! | #VALUE! |  |  |  |  | #VALUE! | #VALUE! | #VALUE! | #VALUE! |  |  |  |  | #VALUE! | #VALUE! | #VALUE! | #VALUE! |  |  |  |  | #VALUE! | #VALUE! | #VALUE! | #VALUE! |  |  |  |  | #VALUE! | #VALUE! | #VALUE! | #VALUE!
[29 empty] | W | Wt | D | S | T | E | A | α | W | Wt | D | S | T | E | A | α | W | Wt | D | S | T | E | A | α | W | Wt | D | S | T | E | A | α | W | Wt | D | S | T | E | A | α
[30 empty] | #VALUE! | 0 | 0 | #VALUE! | 0 |  | 0 |  |  | 0 | 0 | #VALUE! | [5 empty] | 0 | 0 | #VALUE! | [5 empty] | 0 | 0 | #VALUE! | [5 empty] | 0 | 0 | #VALUE!
.
[29 empty] | -(A-B) | -BD(Wt/W) | Dt | f(x) | f'(x) | x-f(x)/f'(x) | f'(x)-x1 | f'(x)-x2 | -(A-B) | -BD(Wt/W) | Dt | f(x) | f'(x) | x-f(x)/f'(x) | f'(x)-x1 | f'(x)-x2 | -(A-B) | -BD(Wt/W) | Dt | f(x) | f'(x) | x-f(x)/f'(x) | f'(x)-x1 | f'(x)-x2 | -(A-B) | -BD(Wt/W) | Dt | f(x) | f'(x) | x-f(x)/f'(x) | f'(x)-x1 | f'(x)-x2 | -(A-B) | -BD(Wt/W) | Dt | f(x) | f'(x) | x-f(x)/f'(x) | f'(x)-x1 | f'(x)-x2
[29 empty] | #VALUE! | #VALUE! | #VALUE! | #VALUE! | #VALUE! | #VALUE! | #VALUE! | #VALUE! | #VALUE! | #VALUE! | #VALUE! | #VALUE! | #VALUE! | #VALUE! | #VALUE! | #VALUE! | #VALUE! | #VALUE! | #VALUE! | #VALUE! | #VALUE! | #VALUE! | #VALUE! | #VALUE! | #VALUE! | #VALUE! | #VALUE! | #VALUE! | #VALUE! | #VALUE! | #VALUE! | #VALUE! | #VALUE! | #VALUE! | #VALUE! | #VALUE! | #VALUE! | #VALUE! | #VALUE! | #VALUE!
[29 empty] | D: #VALUE!; S: #VALUE!; T: #VALUE!; E: #VALUE! |  |  | #VALUE! | #VALUE! | #VALUE! | #VALUE! |  |  |  |  | #VALUE! | #VALUE! | #VALUE! | #VALUE! |  |  |  |  | #VALUE! | #VALUE! | #VALUE! | #VALUE! |  |  |  |  | #VALUE! | #VALUE! | #VALUE! | #VALUE!
[29 empty] | A=D2+(3/8)S2α(t-t0) |  | #VALUE! | #VALUE! | #VALUE! | #VALUE! | f'(x1) | f'(x2) | A=D2+(3/8)S2α(t-t0) |  | #VALUE! | #VALUE! | #VALUE! | #VALUE! | f'(x1) | f'(x2) | A=D2+(3/8)S2α(t-t0) |  | #VALUE! | #VALUE! | #VALUE! | #VALUE! | f'(x1) | f'(x2) | A=D2+(3/8)S2α(t-t0) |  | #VALUE! | #VALUE! | #VALUE! | #VALUE! | f'(x1) | f'(x2) | A=D2+(3/8)S2α(t-t0) |  | #VALUE! | #VALUE! | #VALUE! | #VALUE! | f'(x1) | f'(x2)
[29 empty] | 0 |  | #VALUE! | #VALUE! | #VALUE! | #VALUE! | #VALUE! | #VALUE! | #VALUE! |  | #VALUE! | #VALUE! | #VALUE! | #VALUE! | #VALUE! | #VALUE! | #VALUE! |  | #VALUE! | #VALUE! | #VALUE! | #VALUE! | #VALUE! | #VALUE! | #VALUE! |  | #VALUE! | #VALUE! | #VALUE! | #VALUE! | #VALUE! | #VALUE! | #VALUE! |  | #VALUE! | #VALUE! | #VALUE! | #VALUE! | #VALUE! | #VALUE!
[29 empty] | D: #VALUE!; S: #VALUE!; T: #VALUE!; E: #VALUE! |  |  | #VALUE! | #VALUE! | #VALUE! | #VALUE! |  |  |  |  | #VALUE! | #VALUE! | #VALUE! | #VALUE! |  |  |  |  | #VALUE! | #VALUE! | #VALUE! | #VALUE! |  |  |  |  | #VALUE! | #VALUE! | #VALUE! | #VALUE!
[29 empty] | B=(3/8)S2(T/EA) |  | #VALUE! | #VALUE! | #VALUE! | #VALUE! |  |  | B=(3/8)S2(T/EA) |  | #VALUE! | #VALUE! | #VALUE! | #VALUE! |  |  | B=(3/8)S2(T/EA) |  | #VALUE! | #VALUE! | #VALUE! | #VALUE! |  |  | B=(3/8)S2(T/EA) |  | #VALUE! | #VALUE! | #VALUE! | #VALUE! |  |  | B=(3/8)S2(T/EA) |  | #VALUE! | #VALUE! | #VALUE! | #VALUE!
[29 empty] | #VALUE! |  | #VALUE! | #VALUE! | #VALUE! | #VALUE! |  |  | #VALUE! |  | #VALUE! | #VALUE! | #VALUE! | #VALUE! |  |  | #VALUE! |  | #VALUE! | #VALUE! | #VALUE! | #VALUE! |  |  | #VALUE! |  | #VALUE! | #VALUE! | #VALUE! | #VALUE! |  |  | #VALUE! |  | #VALUE! | #VALUE! | #VALUE! | #VALUE!
[29 empty] | D: #VALUE!; S: #VALUE!; T: #VALUE!; E: #VALUE! |  |  | #VALUE! | #VALUE! | #VALUE! | #VALUE! |  |  |  |  | #VALUE! | #VALUE! | #VALUE! | #VALUE! |  |  |  |  | #VALUE! | #VALUE! | #VALUE! | #VALUE! |  |  |  |  | #VALUE! | #VALUE! | #VALUE! | #VALUE!
[29 empty] | BD(Wt/W) |  | #VALUE! | #VALUE! | #VALUE! | #VALUE! | Ｄt | #VALUE! | BD(Wt/W) |  | #VALUE! | #VALUE! | #VALUE! | #VALUE! | Ｄt | #VALUE! | BD(Wt/W) |  | #VALUE! | #VALUE! | #VALUE! | #VALUE! | Ｄt | #VALUE! | BD(Wt/W) |  | #VALUE! | #VALUE! | #VALUE! | #VALUE! | Ｄt | #VALUE! | BD(Wt/W) |  | #VALUE! | #VALUE! | #VALUE! | #VALUE! | Ｄt | #VALUE!
[29 empty] | #VALUE! |  | #VALUE! | #VALUE! | #VALUE! | #VALUE! | Ｔ | #VALUE! | #VALUE! |  | #VALUE! | #VALUE! | #VALUE! | #VALUE! | Ｔ | #VALUE! | #VALUE! |  | #VALUE! | #VALUE! | #VALUE! | #VALUE! | Ｔ | #VALUE! | #VALUE! |  | #VALUE! | #VALUE! | #VALUE! | #VALUE! | Ｔ | #VALUE! | #VALUE! |  | #VALUE! | #VALUE! | #VALUE! | #VALUE! | Ｔ | #VALUE!
[29 empty] | D: #VALUE!; S: #VALUE!; T: #VALUE!; E: #VALUE! |  |  | #VALUE! | #VALUE! | #VALUE! | #VALUE! |  |  |  |  | #VALUE! | #VALUE! | #VALUE! | #VALUE! |  |  |  |  | #VALUE! | #VALUE! | #VALUE! | #VALUE! |  |  |  |  | #VALUE! | #VALUE! | #VALUE! | #VALUE!
[31 empty] | #VALUE! | #VALUE! | #VALUE! | #VALUE! | 温度 | -15 |  |  | #VALUE! | #VALUE! | #VALUE! | #VALUE! | 温度 | -15 |  |  | #VALUE! | #VALUE! | #VALUE! | #VALUE! | 温度 | -15 |  |  | #VALUE! | #VALUE! | #VALUE! | #VALUE! | 温度 | -15 |  |  | #VALUE! | #VALUE! | #VALUE! | #VALUE! | 温度 | -15
[31 empty] | #VALUE! | #VALUE! | #VALUE! | #VALUE! | 使用電線-1 |  |  |  | #VALUE! | #VALUE! | #VALUE! | #VALUE! | 使用電線-2 |  |  |  | #VALUE! | #VALUE! | #VALUE! | #VALUE! | 使用電線-3 |  |  |  | #VALUE! | #VALUE! | #VALUE! | #VALUE! | 使用電線-4 |  |  |  | #VALUE! | #VALUE! | #VALUE! | #VALUE! | 使用電線-5
[31 empty] | #VALUE! | #VALUE! | #VALUE! | #VALUE! | 無 着 氷 雪 時 -15[℃],50[Kg/ｍ2] |  |  |  | #VALUE! | #VALUE! | #VALUE! | #VALUE! | 無 着 氷 雪 時 -15[℃],50[Kg/ｍ2] |  |  |  | #VALUE! | #VALUE! | #VALUE! | #VALUE! | 無 着 氷 雪 時 -15[℃],50[Kg/ｍ2] |  |  |  | #VALUE! | #VALUE! | #VALUE! | #VALUE! | 無 着 氷 雪 時 -15[℃],50[Kg/ｍ2] |  |  |  | #VALUE! | #VALUE! | #VALUE! | #VALUE! | 無 着 氷 雪 時 -15[℃],50[Kg/ｍ2]
[29 empty] | D: #VALUE!; S: #VALUE!; T: #VALUE!; E: #VALUE! |  |  | #VALUE! | #VALUE! | #VALUE! | #VALUE! |  |  |  |  | #VALUE! | #VALUE! | #VALUE! | #VALUE! |  |  |  |  | #VALUE! | #VALUE! | #VALUE! | #VALUE! |  |  |  |  | #VALUE! | #VALUE! | #VALUE! | #VALUE!
[29 empty] | W | Wt | D | S | T | E | A | α | W | Wt | D | S | T | E | A | α | W | Wt | D | S | T | E | A | α | W | Wt | D | S | T | E | A | α | W | Wt | D | S | T | E | A | α
[30 empty] | #VALUE! | 0 | 0 | #VALUE! | 0 |  | 0 |  |  | 0 | 0 | #VALUE! | [5 empty] | 0 | 0 | #VALUE! | [5 empty] | 0 | 0 | #VALUE! | [5 empty] | 0 | 0 | #VALUE!
[29 empty] | -(A-B) | -BD(Wt/W) | Dt | f(x) | f'(x) | x-f(x)/f'(x) | f'(x)-x1 | f'(x)-x2 | -(A-B) | -BD(Wt/W) | Dt | f(x) | f'(x) | x-f(x)/f'(x) | f'(x)-x1 | f'(x)-x2 | -(A-B) | -BD(Wt/W) | Dt | f(x) | f'(x) | x-f(x)/f'(x) | f'(x)-x1 | f'(x)-x2 | -(A-B) | -BD(Wt/W) | Dt | f(x) | f'(x) | x-f(x)/f'(x) | f'(x)-x1 | f'(x)-x2 | -(A-B) | -BD(Wt/W) | Dt | f(x) | f'(x) | x-f(x)/f'(x) | f'(x)-x1 | f'(x)-x2
[29 empty] | #VALUE! | #VALUE! | #VALUE! | #VALUE! | #VALUE! | #VALUE! | #VALUE! | #VALUE! | #VALUE! | #VALUE! | #VALUE! | #VALUE! | #VALUE! | #VALUE! | #VALUE! | #VALUE! | #VALUE! | #VALUE! | #VALUE! | #VALUE! | #VALUE! | #VALUE! | #VALUE! | #VALUE! | #VALUE! | #VALUE! | #VALUE! | #VALUE! | #VALUE! | #VALUE! | #VALUE! | #VALUE! | #VALUE! | #VALUE! | #VALUE! | #VALUE! | #VALUE! | #VALUE! | #VALUE! | #VALUE!
[29 empty] | D: #VALUE!; S: #VALUE!; T: #VALUE!; E: #VALUE! |  |  | #VALUE! | #VALUE! | #VALUE! | #VALUE! |  |  |  |  | #VALUE! | #VALUE! | #VALUE! | #VALUE! |  |  |  |  | #VALUE! | #VALUE! | #VALUE! | #VALUE! |  |  |  |  | #VALUE! | #VALUE! | #VALUE! | #VALUE!
[29 empty] | A=D2+(3/8)S2α(t-t0) |  | #VALUE! | #VALUE! | #VALUE! | #VALUE! | f'(x1) | f'(x2) | A=D2+(3/8)S2α(t-t0) |  | #VALUE! | #VALUE! | #VALUE! | #VALUE! | f'(x1) | f'(x2) | A=D2+(3/8)S2α(t-t0) |  | #VALUE! | #VALUE! | #VALUE! | #VALUE! | f'(x1) | f'(x2) | A=D2+(3/8)S2α(t-t0) |  | #VALUE! | #VALUE! | #VALUE! | #VALUE! | f'(x1) | f'(x2) | A=D2+(3/8)S2α(t-t0) |  | #VALUE! | #VALUE! | #VALUE! | #VALUE! | f'(x1) | f'(x2)
[29 empty] | 0 |  | #VALUE! | #VALUE! | #VALUE! | #VALUE! | #VALUE! | #VALUE! | #VALUE! |  | #VALUE! | #VALUE! | #VALUE! | #VALUE! | #VALUE! | #VALUE! | #VALUE! |  | #VALUE! | #VALUE! | #VALUE! | #VALUE! | #VALUE! | #VALUE! | #VALUE! |  | #VALUE! | #VALUE! | #VALUE! | #VALUE! | #VALUE! | #VALUE! | #VALUE! |  | #VALUE! | #VALUE! | #VALUE! | #VALUE! | #VALUE! | #VALUE!
[29 empty] | D: #VALUE!; S: #VALUE!; T: #VALUE!; E: #VALUE! |  |  | #VALUE! | #VALUE! | #VALUE! | #VALUE! |  |  |  |  | #VALUE! | #VALUE! | #VALUE! | #VALUE! |  |  |  |  | #VALUE! | #VALUE! | #VALUE! | #VALUE! |  |  |  |  | #VALUE! | #VALUE! | #VALUE! | #VALUE!
[29 empty] | B=(3/8)S2(T/EA) |  | #VALUE! | #VALUE! | #VALUE! | #VALUE! |  |  | B=(3/8)S2(T/EA) |  | #VALUE! | #VALUE! | #VALUE! | #VALUE! |  |  | B=(3/8)S2(T/EA) |  | #VALUE! | #VALUE! | #VALUE! | #VALUE! |  |  | B=(3/8)S2(T/EA) |  | #VALUE! | #VALUE! | #VALUE! | #VALUE! |  |  | B=(3/8)S2(T/EA) |  | #VALUE! | #VALUE! | #VALUE! | #VALUE!
[29 empty] | #VALUE! |  | #VALUE! | #VALUE! | #VALUE! | #VALUE! |  |  | #VALUE! |  | #VALUE! | #VALUE! | #VALUE! | #VALUE! |  |  | #VALUE! |  | #VALUE! | #VALUE! | #VALUE! | #VALUE! |  |  | #VALUE! |  | #VALUE! | #VALUE! | #VALUE! | #VALUE! |  |  | #VALUE! |  | #VALUE! | #VALUE! | #VALUE! | #VALUE!
[29 empty] | D: #VALUE!; S: #VALUE!; T: #VALUE!; E: #VALUE! |  |  | #VALUE! | #VALUE! | #VALUE! | #VALUE! |  |  |  |  | #VALUE! | #VALUE! | #VALUE! | #VALUE! |  |  |  |  | #VALUE! | #VALUE! | #VALUE! | #VALUE! |  |  |  |  | #VALUE! | #VALUE! | #VALUE! | #VALUE!
[29 empty] | BD(Wt/W) |  | #VALUE! | #VALUE! | #VALUE! | #VALUE! | Ｄt | #VALUE! | BD(Wt/W) |  | #VALUE! | #VALUE! | #VALUE! | #VALUE! | Ｄt | #VALUE! | BD(Wt/W) |  | #VALUE! | #VALUE! | #VALUE! | #VALUE! | Ｄt | #VALUE! | BD(Wt/W) |  | #VALUE! | #VALUE! | #VALUE! | #VALUE! | Ｄt | #VALUE! | BD(Wt/W) |  | #VALUE! | #VALUE! | #VALUE! | #VALUE! | Ｄt | #VALUE!
[29 empty] | #VALUE! |  | #VALUE! | #VALUE! | #VALUE! | #VALUE! | Ｔ | #VALUE! | #VALUE! |  | #VALUE! | #VALUE! | #VALUE! | #VALUE! | Ｔ | #VALUE! | #VALUE! |  | #VALUE! | #VALUE! | #VALUE! | #VALUE! | Ｔ | #VALUE! | #VALUE! |  | #VALUE! | #VALUE! | #VALUE! | #VALUE! | Ｔ | #VALUE! | #VALUE! |  | #VALUE! | #VALUE! | #VALUE! | #VALUE! | Ｔ | #VALUE!
[29 empty] | D: #VALUE!; S: #VALUE!; T: #VALUE!; E: #VALUE! |  |  | #VALUE! | #VALUE! | #VALUE! | #VALUE! |  |  |  |  | #VALUE! | #VALUE! | #VALUE! | #VALUE! |  |  |  |  | #VALUE! | #VALUE! | #VALUE! | #VALUE! |  |  |  |  | #VALUE! | #VALUE! | #VALUE! | #VALUE!
[31 empty] | #VALUE! | #VALUE! | #VALUE! | #VALUE! | 温度 | -15 |  |  | #VALUE! | #VALUE! | #VALUE! | #VALUE! | 温度 | -15 |  |  | #VALUE! | #VALUE! | #VALUE! | #VALUE! | 温度 | -15 |  |  | #VALUE! | #VALUE! | #VALUE! | #VALUE! | 温度 | -15 |  |  | #VALUE! | #VALUE! | #VALUE! | #VALUE! | 温度 | -15
[31 empty] | #VALUE! | #VALUE! | #VALUE! | #VALUE! | 使用電線-1 |  |  |  | #VALUE! | #VALUE! | #VALUE! | #VALUE! | 使用電線-2 |  |  |  | #VALUE! | #VALUE! | #VALUE! | #VALUE! | 使用電線-3 |  |  |  | #VALUE! | #VALUE! | #VALUE! | #VALUE! | 使用電線-4 |  |  |  | #VALUE! | #VALUE! | #VALUE! | #VALUE! | 使用電線-5
[31 empty] | #VALUE! | #VALUE! | #VALUE! | #VALUE! | 着氷雪時(6mm,比重:0.9) -15[℃],50[Kg/ｍ2] |  |  |  | #VALUE! | #VALUE! | #VALUE! | #VALUE! | 着氷雪時(6mm,比重:0.9) -15[℃],50[Kg/ｍ2] |  |  |  | #VALUE! | #VALUE! | #VALUE! | #VALUE! | 着氷雪時(6mm,比重:0.9) -15[℃],50[Kg/ｍ2] |  |  |  | #VALUE! | #VALUE! | #VALUE! | #VALUE! | 着氷雪時(6mm,比重:0.9) -15[℃],50[Kg/ｍ2] |  |  |  | #VALUE! | #VALUE! | #VALUE! | #VALUE! | 着氷雪時(6mm,比重:0.9) -15[℃],50[Kg/ｍ2]
[29 empty] | D: #VALUE!; S: #VALUE!; T: #VALUE!; E: #VALUE! |  |  | #VALUE! | #VALUE! | #VALUE! | #VALUE! |  |  |  |  | #VALUE! | #VALUE! | #VALUE! | #VALUE! |  |  |  |  | #VALUE! | #VALUE! | #VALUE! | #VALUE! |  |  |  |  | #VALUE! | #VALUE! | #VALUE! | #VALUE!
[29 empty] | W | Wt | D | S | T | E | A | α | W | Wt | D | S | T | E | A | α | W | Wt | D | S | T | E | A | α | W | Wt | D | S | T | E | A | α | W | Wt | D | S | T | E | A | α
[30 empty] | #VALUE! | 0 | 0 | #VALUE! | 0 |  | 0 |  |  | 0 | 0 | #VALUE! | [5 empty] | 0 | 0 | #VALUE! | [5 empty] | 0 | 0 | #VALUE! | [5 empty] | 0 | 0 | #VALUE!
[29 empty] | -(A-B) | -BD(Wt/W) | Dt | f(x) | f'(x) | x-f(x)/f'(x) | f'(x)-x1 | f'(x)-x2 | -(A-B) | -BD(Wt/W) | Dt | f(x) | f'(x) | x-f(x)/f'(x) | f'(x)-x1 | f'(x)-x2 | -(A-B) | -BD(Wt/W) | Dt | f(x) | f'(x) | x-f(x)/f'(x) | f'(x)-x1 | f'(x)-x2 | -(A-B) | -BD(Wt/W) | Dt | f(x) | f'(x) | x-f(x)/f'(x) | f'(x)-x1 | f'(x)-x2 | -(A-B) | -BD(Wt/W) | Dt | f(x) | f'(x) | x-f(x)/f'(x) | f'(x)-x1 | f'(x)-x2
[29 empty] | #VALUE! | #VALUE! | #VALUE! | #VALUE! | #VALUE! | #VALUE! | #VALUE! | #VALUE! | #VALUE! | #VALUE! | #VALUE! | #VALUE! | #VALUE! | #VALUE! | #VALUE! | #VALUE! | #VALUE! | #VALUE! | #VALUE! | #VALUE! | #VALUE! | #VALUE! | #VALUE! | #VALUE! | #VALUE! | #VALUE! | #VALUE! | #VALUE! | #VALUE! | #VALUE! | #VALUE! | #VALUE! | #VALUE! | #VALUE! | #VALUE! | #VALUE! | #VALUE! | #VALUE! | #VALUE! | #VALUE!
[29 empty] | D: #VALUE!; S: #VALUE!; T: #VALUE!; E: #VALUE! |  |  | #VALUE! | #VALUE! | #VALUE! | #VALUE! |  |  |  |  | #VALUE! | #VALUE! | #VALUE! | #VALUE! |  |  |  |  | #VALUE! | #VALUE! | #VALUE! | #VALUE! |  |  |  |  | #VALUE! | #VALUE! | #VALUE! | #VALUE!
[29 empty] | A=D2+(3/8)S2α(t-t0) |  | #VALUE! | #VALUE! | #VALUE! | #VALUE! | f'(x1) | f'(x2) | A=D2+(3/8)S2α(t-t0) |  | #VALUE! | #VALUE! | #VALUE! | #VALUE! | f'(x1) | f'(x2) | A=D2+(3/8)S2α(t-t0) |  | #VALUE! | #VALUE! | #VALUE! | #VALUE! | f'(x1) | f'(x2) | A=D2+(3/8)S2α(t-t0) |  | #VALUE! | #VALUE! | #VALUE! | #VALUE! | f'(x1) | f'(x2) | A=D2+(3/8)S2α(t-t0) |  | #VALUE! | #VALUE! | #VALUE! | #VALUE! | f'(x1) | f'(x2)
[29 empty] | 0 |  | #VALUE! | #VALUE! | #VALUE! | #VALUE! | #VALUE! | #VALUE! | #VALUE! |  | #VALUE! | #VALUE! | #VALUE! | #VALUE! | #VALUE! | #VALUE! | #VALUE! |  | #VALUE! | #VALUE! | #VALUE! | #VALUE! | #VALUE! | #VALUE! | #VALUE! |  | #VALUE! | #VALUE! | #VALUE! | #VALUE! | #VALUE! | #VALUE! | #VALUE! |  | #VALUE! | #VALUE! | #VALUE! | #VALUE! | #VALUE! | #VALUE!
[29 empty] | D: #VALUE!; S: #VALUE!; T: #VALUE!; E: #VALUE! |  |  | #VALUE! | #VALUE! | #VALUE! | #VALUE! |  |  |  |  | #VALUE! | #VALUE! | #VALUE! | #VALUE! |  |  |  |  | #VALUE! | #VALUE! | #VALUE! | #VALUE! |  |  |  |  | #VALUE! | #VALUE! | #VALUE! | #VALUE!
[29 empty] | B=(3/8)S2(T/EA) |  | #VALUE! | #VALUE! | #VALUE! | #VALUE! |  |  | B=(3/8)S2(T/EA) |  | #VALUE! | #VALUE! | #VALUE! | #VALUE! |  |  | B=(3/8)S2(T/EA) |  | #VALUE! | #VALUE! | #VALUE! | #VALUE! |  |  | B=(3/8)S2(T/EA) |  | #VALUE! | #VALUE! | #VALUE! | #VALUE! |  |  | B=(3/8)S2(T/EA) |  | #VALUE! | #VALUE! | #VALUE! | #VALUE!
[29 empty] | #VALUE! |  | #VALUE! | #VALUE! | #VALUE! | #VALUE! |  |  | #VALUE! |  | #VALUE! | #VALUE! | #VALUE! | #VALUE! |  |  | #VALUE! |  | #VALUE! | #VALUE! | #VALUE! | #VALUE! |  |  | #VALUE! |  | #VALUE! | #VALUE! | #VALUE! | #VALUE! |  |  | #VALUE! |  | #VALUE! | #VALUE! | #VALUE! | #VALUE!
[29 empty] | D: #VALUE!; S: #VALUE!; T: #VALUE!; E: #VALUE! |  |  | #VALUE! | #VALUE! | #VALUE! | #VALUE! |  |  |  |  | #VALUE! | #VALUE! | #VALUE! | #VALUE! |  |  |  |  | #VALUE! | #VALUE! | #VALUE! | #VALUE! |  |  |  |  | #VALUE! | #VALUE! | #VALUE! | #VALUE!
[29 empty] | BD(Wt/W) |  | #VALUE! | #VALUE! | #VALUE! | #VALUE! | Ｄt | #VALUE! | BD(Wt/W) |  | #VALUE! | #VALUE! | #VALUE! | #VALUE! | Ｄt | #VALUE! | BD(Wt/W) |  | #VALUE! | #VALUE! | #VALUE! | #VALUE! | Ｄt | #VALUE! | BD(Wt/W) |  | #VALUE! | #VALUE! | #VALUE! | #VALUE! | Ｄt | #VALUE! | BD(Wt/W) |  | #VALUE! | #VALUE! | #VALUE! | #VALUE! | Ｄt | #VALUE!
[29 empty] | #VALUE! |  | #VALUE! | #VALUE! | #VALUE! | #VALUE! | Ｔ | #VALUE! | #VALUE! |  | #VALUE! | #VALUE! | #VALUE! | #VALUE! | Ｔ | #VALUE! | #VALUE! |  | #VALUE! | #VALUE! | #VALUE! | #VALUE! | Ｔ | #VALUE! | #VALUE! |  | #VALUE! | #VALUE! | #VALUE! | #VALUE! | Ｔ | #VALUE! | #VALUE! |  | #VALUE! | #VALUE! | #VALUE! | #VALUE! | Ｔ | #VALUE!
[29 empty] | D: #VALUE!; S: #VALUE!; T: #VALUE!; E: #VALUE! |  |  | #VALUE! | #VALUE! | #VALUE! | #VALUE! |  |  |  |  | #VALUE! | #VALUE! | #VALUE! | #VALUE! |  |  |  |  | #VALUE! | #VALUE! | #VALUE! | #VALUE! |  |  |  |  | #VALUE! | #VALUE! | #VALUE! | #VALUE!
[31 empty] | #VALUE! | #VALUE! | #VALUE! | #VALUE! | 温度 | 0 |  |  | #VALUE! | #VALUE! | #VALUE! | #VALUE! | 温度 | 0 |  |  | #VALUE! | #VALUE! | #VALUE! | #VALUE! | 温度 | 0 |  |  | #VALUE! | #VALUE! | #VALUE! | #VALUE! | 温度 | 0 |  |  | #VALUE! | #VALUE! | #VALUE! | #VALUE! | 温度 | 0
[31 empty] | #VALUE! | #VALUE! | #VALUE! | #VALUE! | 使用電線-1 |  |  |  | #VALUE! | #VALUE! | #VALUE! | #VALUE! | 使用電線-2 |  |  |  | #VALUE! | #VALUE! | #VALUE! | #VALUE! | 使用電線-3 |  |  |  | #VALUE! | #VALUE! | #VALUE! | #VALUE! | 使用電線-4 |  |  |  | #VALUE! | #VALUE! | #VALUE! | #VALUE! | 使用電線-5
[31 empty] | #VALUE! | #VALUE! | #VALUE! | #VALUE! | 無 風 時 0[℃] |  |  |  | #VALUE! | #VALUE! | #VALUE! | #VALUE! | 無 風 時 0[℃] |  |  |  | #VALUE! | #VALUE! | #VALUE! | #VALUE! | 無 風 時 0[℃] |  |  |  | #VALUE! | #VALUE! | #VALUE! | #VALUE! | 無 風 時 0[℃] |  |  |  | #VALUE! | #VALUE! | #VALUE! | #VALUE! | 無 風 時 0[℃]
[29 empty] | D: #VALUE!; S: #VALUE!; T: #VALUE!; E: #VALUE! |  |  | #VALUE! | #VALUE! | #VALUE! | #VALUE! |  |  |  |  | #VALUE! | #VALUE! | #VALUE! | #VALUE! |  |  |  |  | #VALUE! | #VALUE! | #VALUE! | #VALUE! |  |  |  |  | #VALUE! | #VALUE! | #VALUE! | #VALUE!
[30 empty] | Wt | D | S | T | E | A | α |  | Wt | D | S | T | E | A | α |  | Wt | D | S | T | E | A | α |  | Wt | D | S | T | E | A | α |  | Wt | D | S | T | E | A | α
[30 empty] | #VALUE! | 0 | 0 | #VALUE! | 0 |  | 0 |  |  | 0 | 0 | #VALUE! | [5 empty] | 0 | 0 | #VALUE! | [5 empty] | 0 | 0 | #VALUE! | [5 empty] | 0 | 0 | #VALUE!
[29 empty] | -(A-B) | -BD(Wt/W) | Dt | f(x) | f'(x) | x-f(x)/f'(x) | f'(x)-x1 | f'(x)-x2 | -(A-B) | -BD(Wt/W) | Dt | f(x) | f'(x) | x-f(x)/f'(x) | f'(x)-x1 | f'(x)-x2 | -(A-B) | -BD(Wt/W) | Dt | f(x) | f'(x) | x-f(x)/f'(x) | f'(x)-x1 | f'(x)-x2 | -(A-B) | -BD(Wt/W) | Dt | f(x) | f'(x) | x-f(x)/f'(x) | f'(x)-x1 | f'(x)-x2 | -(A-B) | -BD(Wt/W) | Dt | f(x) | f'(x) | x-f(x)/f'(x) | f'(x)-x1 | f'(x)-x2
[29 empty] | #VALUE! | #VALUE! | #VALUE! | #VALUE! | #VALUE! | #VALUE! | #VALUE! | #VALUE! | #VALUE! | #VALUE! | #VALUE! | #VALUE! | #VALUE! | #VALUE! | #VALUE! | #VALUE! | #VALUE! | #VALUE! | #VALUE! | #VALUE! | #VALUE! | #VALUE! | #VALUE! | #VALUE! | #VALUE! | #VALUE! | #VALUE! | #VALUE! | #VALUE! | #VALUE! | #VALUE! | #VALUE! | #VALUE! | #VALUE! | #VALUE! | #VALUE! | #VALUE! | #VALUE! | #VALUE! | #VALUE!
[29 empty] | D: #VALUE!; S: #VALUE!; T: #VALUE!; E: #VALUE! |  |  | #VALUE! | #VALUE! | #VALUE! | #VALUE! |  |  |  |  | #VALUE! | #VALUE! | #VALUE! | #VALUE! |  |  |  |  | #VALUE! | #VALUE! | #VALUE! | #VALUE! |  |  |  |  | #VALUE! | #VALUE! | #VALUE! | #VALUE!
[29 empty] | A=D2+(3/8)S2α(t-t0) |  | #VALUE! | #VALUE! | #VALUE! | #VALUE! | f'(x1) | f'(x2) | A=D2+(3/8)S2α(t-t0) |  | #VALUE! | #VALUE! | #VALUE! | #VALUE! | f'(x1) | f'(x2) | A=D2+(3/8)S2α(t-t0) |  | #VALUE! | #VALUE! | #VALUE! | #VALUE! | f'(x1) | f'(x2) | A=D2+(3/8)S2α(t-t0) |  | #VALUE! | #VALUE! | #VALUE! | #VALUE! | f'(x1) | f'(x2) | A=D2+(3/8)S2α(t-t0) |  | #VALUE! | #VALUE! | #VALUE! | #VALUE! | f'(x1) | f'(x2)
[29 empty] | 0 |  | #VALUE! | #VALUE! | #VALUE! | #VALUE! | #VALUE! | #VALUE! | #VALUE! |  | #VALUE! | #VALUE! | #VALUE! | #VALUE! | #VALUE! | #VALUE! | #VALUE! |  | #VALUE! | #VALUE! | #VALUE! | #VALUE! | #VALUE! | #VALUE! | #VALUE! |  | #VALUE! | #VALUE! | #VALUE! | #VALUE! | #VALUE! | #VALUE! | #VALUE! |  | #VALUE! | #VALUE! | #VALUE! | #VALUE! | #VALUE! | #VALUE!
[29 empty] | D: #VALUE!; S: #VALUE!; T: #VALUE!; E: #VALUE! |  |  | #VALUE! | #VALUE! | #VALUE! | #VALUE! |  |  |  |  | #VALUE! | #VALUE! | #VALUE! | #VALUE! |  |  |  |  | #VALUE! | #VALUE! | #VALUE! | #VALUE! |  |  |  |  | #VALUE! | #VALUE! | #VALUE! | #VALUE!
[29 empty] | B=(3/8)S2(T/EA) |  | #VALUE! | #VALUE! | #VALUE! | #VALUE! |  |  | B=(3/8)S2(T/EA) |  | #VALUE! | #VALUE! | #VALUE! | #VALUE! |  |  | B=(3/8)S2(T/EA) |  | #VALUE! | #VALUE! | #VALUE! | #VALUE! |  |  | B=(3/8)S2(T/EA) |  | #VALUE! | #VALUE! | #VALUE! | #VALUE! |  |  | B=(3/8)S2(T/EA) |  | #VALUE! | #VALUE! | #VALUE! | #VALUE!
[29 empty] | #VALUE! |  | #VALUE! | #VALUE! | #VALUE! | #VALUE! |  |  | #VALUE! |  | #VALUE! | #VALUE! | #VALUE! | #VALUE! |  |  | #VALUE! |  | #VALUE! | #VALUE! | #VALUE! | #VALUE! |  |  | #VALUE! |  | #VALUE! | #VALUE! | #VALUE! | #VALUE! |  |  | #VALUE! |  | #VALUE! | #VALUE! | #VALUE! | #VALUE!
[29 empty] | D: #VALUE!; S: #VALUE!; T: #VALUE!; E: #VALUE! |  |  | #VALUE! | #VALUE! | #VALUE! | #VALUE! |  |  |  |  | #VALUE! | #VALUE! | #VALUE! | #VALUE! |  |  |  |  | #VALUE! | #VALUE! | #VALUE! | #VALUE! |  |  |  |  | #VALUE! | #VALUE! | #VALUE! | #VALUE!
[29 empty] | BD(Wt/W) |  | #VALUE! | #VALUE! | #VALUE! | #VALUE! | Ｄt | #VALUE! | BD(Wt/W) |  | #VALUE! | #VALUE! | #VALUE! | #VALUE! | Ｄt | #VALUE! | BD(Wt/W) |  | #VALUE! | #VALUE! | #VALUE! | #VALUE! | Ｄt | #VALUE! | BD(Wt/W) |  | #VALUE! | #VALUE! | #VALUE! | #VALUE! | Ｄt | #VALUE! | BD(Wt/W) |  | #VALUE! | #VALUE! | #VALUE! | #VALUE! | Ｄt | #VALUE!
[29 empty] | #VALUE! |  | #VALUE! | #VALUE! | #VALUE! | #VALUE! | Ｔ | #VALUE! | #VALUE! |  | #VALUE! | #VALUE! | #VALUE! | #VALUE! | Ｔ | #VALUE! | #VALUE! |  | #VALUE! | #VALUE! | #VALUE! | #VALUE! | Ｔ | #VALUE! | #VALUE! |  | #VALUE! | #VALUE! | #VALUE! | #VALUE! | Ｔ | #VALUE! | #VALUE! |  | #VALUE! | #VALUE! | #VALUE! | #VALUE! | Ｔ | #VALUE!
[29 empty] | D: #VALUE!; S: #VALUE!; T: #VALUE!; E: #VALUE! |  |  | #VALUE! | #VALUE! | #VALUE! | #VALUE! |  |  |  |  | #VALUE! | #VALUE! | #VALUE! | #VALUE! |  |  |  |  | #VALUE! | #VALUE! | #VALUE! | #VALUE! |  |  |  |  | #VALUE! | #VALUE! | #VALUE! | #VALUE!
[31 empty] | #VALUE! | #VALUE! | #VALUE! | #VALUE! | 温度 | 15 |  |  | #VALUE! | #VALUE! | #VALUE! | #VALUE! | 温度 | 15 |  |  | #VALUE! | #VALUE! | #VALUE! | #VALUE! | 温度 | 15 |  |  | #VALUE! | #VALUE! | #VALUE! | #VALUE! | 温度 | 15 |  |  | #VALUE! | #VALUE! | #VALUE! | #VALUE! | 温度 | 15
[31 empty] | #VALUE! | #VALUE! | #VALUE! | #VALUE! | 使用電線-1 |  |  |  | #VALUE! | #VALUE! | #VALUE! | #VALUE! | 使用電線-2 |  |  |  | #VALUE! | #VALUE! | #VALUE! | #VALUE! | 使用電線-3 |  |  |  | #VALUE! | #VALUE! | #VALUE! | #VALUE! | 使用電線-4 |  |  |  | #VALUE! | #VALUE! | #VALUE! | #VALUE! | 使用電線-5
[31 empty] | #VALUE! | #VALUE! | #VALUE! | #VALUE! | 無 風 時 15[℃] |  |  |  | #VALUE! | #VALUE! | #VALUE! | #VALUE! | 無 風 時 15[℃] |  |  |  | #VALUE! | #VALUE! | #VALUE! | #VALUE! | 無 風 時 15[℃] |  |  |  | #VALUE! | #VALUE! | #VALUE! | #VALUE! | 無 風 時 15[℃] |  |  |  | #VALUE! | #VALUE! | #VALUE! | #VALUE! | 無 風 時 15[℃]
[29 empty] | D: #VALUE!; S: #VALUE!; T: #VALUE!; E: #VALUE! |  |  | #VALUE! | #VALUE! | #VALUE! | #VALUE! |  |  |  |  | #VALUE! | #VALUE! | #VALUE! | #VALUE! |  |  |  |  | #VALUE! | #VALUE! | #VALUE! | #VALUE! |  |  |  |  | #VALUE! | #VALUE! | #VALUE! | #VALUE!
[30 empty] | Wt | D | S | T | E | A | α |  | Wt | D | S | T | E | A | α |  | Wt | D | S | T | E | A | α |  | Wt | D | S | T | E | A | α |  | Wt | D | S | T | E | A | α
[30 empty] | #VALUE! | 0 | 0 | #VALUE! | 0 |  | 0 |  |  | 0 | 0 | #VALUE! | [5 empty] | 0 | 0 | #VALUE! | [5 empty] | 0 | 0 | #VALUE! | [5 empty] | 0 | 0 | #VALUE!
[29 empty] | -(A-B) | -BD(Wt/W) | Dt | f(x) | f'(x) | x-f(x)/f'(x) | f'(x)-x1 | f'(x)-x2 | -(A-B) | -BD(Wt/W) | Dt | f(x) | f'(x) | x-f(x)/f'(x) | f'(x)-x1 | f'(x)-x2 | -(A-B) | -BD(Wt/W) | Dt | f(x) | f'(x) | x-f(x)/f'(x) | f'(x)-x1 | f'(x)-x2 | -(A-B) | -BD(Wt/W) | Dt | f(x) | f'(x) | x-f(x)/f'(x) | f'(x)-x1 | f'(x)-x2 | -(A-B) | -BD(Wt/W) | Dt | f(x) | f'(x) | x-f(x)/f'(x) | f'(x)-x1 | f'(x)-x2
[29 empty] | #VALUE! | #VALUE! | #VALUE! | #VALUE! | #VALUE! | #VALUE! | #VALUE! | #VALUE! | #VALUE! | #VALUE! | #VALUE! | #VALUE! | #VALUE! | #VALUE! | #VALUE! | #VALUE! | #VALUE! | #VALUE! | #VALUE! | #VALUE! | #VALUE! | #VALUE! | #VALUE! | #VALUE! | #VALUE! | #VALUE! | #VALUE! | #VALUE! | #VALUE! | #VALUE! | #VALUE! | #VALUE! | #VALUE! | #VALUE! | #VALUE! | #VALUE! | #VALUE! | #VALUE! | #VALUE! | #VALUE!
[29 empty] | D: #VALUE!; S: #VALUE!; T: #VALUE!; E: #VALUE! |  |  | #VALUE! | #VALUE! | #VALUE! | #VALUE! |  |  |  |  | #VALUE! | #VALUE! | #VALUE! | #VALUE! |  |  |  |  | #VALUE! | #VALUE! | #VALUE! | #VALUE! |  |  |  |  | #VALUE! | #VALUE! | #VALUE! | #VALUE!
[29 empty] | A=D2+(3/8)S2α(t-t0) |  | #VALUE! | #VALUE! | #VALUE! | #VALUE! | f'(x1) | f'(x2) | A=D2+(3/8)S2α(t-t0) |  | #VALUE! | #VALUE! | #VALUE! | #VALUE! | f'(x1) | f'(x2) | A=D2+(3/8)S2α(t-t0) |  | #VALUE! | #VALUE! | #VALUE! | #VALUE! | f'(x1) | f'(x2) | A=D2+(3/8)S2α(t-t0) |  | #VALUE! | #VALUE! | #VALUE! | #VALUE! | f'(x1) | f'(x2) | A=D2+(3/8)S2α(t-t0) |  | #VALUE! | #VALUE! | #VALUE! | #VALUE! | f'(x1) | f'(x2)
[29 empty] | 0 |  | #VALUE! | #VALUE! | #VALUE! | #VALUE! | #VALUE! | #VALUE! | #VALUE! |  | #VALUE! | #VALUE! | #VALUE! | #VALUE! | #VALUE! | #VALUE! | #VALUE! |  | #VALUE! | #VALUE! | #VALUE! | #VALUE! | #VALUE! | #VALUE! | #VALUE! |  | #VALUE! | #VALUE! | #VALUE! | #VALUE! | #VALUE! | #VALUE! | #VALUE! |  | #VALUE! | #VALUE! | #VALUE! | #VALUE! | #VALUE! | #VALUE!
[29 empty] | D: #VALUE!; S: #VALUE!; T: #VALUE!; E: #VALUE! |  |  | #VALUE! | #VALUE! | #VALUE! | #VALUE! |  |  |  |  | #VALUE! | #VALUE! | #VALUE! | #VALUE! |  |  |  |  | #VALUE! | #VALUE! | #VALUE! | #VALUE! |  |  |  |  | #VALUE! | #VALUE! | #VALUE! | #VALUE!
[29 empty] | B=(3/8)S2(T/EA) |  | #VALUE! | #VALUE! | #VALUE! | #VALUE! |  |  | B=(3/8)S2(T/EA) |  | #VALUE! | #VALUE! | #VALUE! | #VALUE! |  |  | B=(3/8)S2(T/EA) |  | #VALUE! | #VALUE! | #VALUE! | #VALUE! |  |  | B=(3/8)S2(T/EA) |  | #VALUE! | #VALUE! | #VALUE! | #VALUE! |  |  | B=(3/8)S2(T/EA) |  | #VALUE! | #VALUE! | #VALUE! | #VALUE!
[29 empty] | #VALUE! |  | #VALUE! | #VALUE! | #VALUE! | #VALUE! |  |  | #VALUE! |  | #VALUE! | #VALUE! | #VALUE! | #VALUE! |  |  | #VALUE! |  | #VALUE! | #VALUE! | #VALUE! | #VALUE! |  |  | #VALUE! |  | #VALUE! | #VALUE! | #VALUE! | #VALUE! |  |  | #VALUE! |  | #VALUE! | #VALUE! | #VALUE! | #VALUE!
[29 empty] | D: #VALUE!; S: #VALUE!; T: #VALUE!; E: #VALUE! |  |  | #VALUE! | #VALUE! | #VALUE! | #VALUE! |  |  |  |  | #VALUE! | #VALUE! | #VALUE! | #VALUE! |  |  |  |  | #VALUE! | #VALUE! | #VALUE! | #VALUE! |  |  |  |  | #VALUE! | #VALUE! | #VALUE! | #VALUE!
[29 empty] | BD(Wt/W) |  | #VALUE! | #VALUE! | #VALUE! | #VALUE! | Ｄt | #VALUE! | BD(Wt/W) |  | #VALUE! | #VALUE! | #VALUE! | #VALUE! | Ｄt | #VALUE! | BD(Wt/W) |  | #VALUE! | #VALUE! | #VALUE! | #VALUE! | Ｄt | #VALUE! | BD(Wt/W) |  | #VALUE! | #VALUE! | #VALUE! | #VALUE! | Ｄt | #VALUE! | BD(Wt/W) |  | #VALUE! | #VALUE! | #VALUE! | #VALUE! | Ｄt | #VALUE!
[29 empty] | #VALUE! |  | #VALUE! | #VALUE! | #VALUE! | #VALUE! | Ｔ | #VALUE! | #VALUE! |  | #VALUE! | #VALUE! | #VALUE! | #VALUE! | Ｔ | #VALUE! | #VALUE! |  | #VALUE! | #VALUE! | #VALUE! | #VALUE! | Ｔ | #VALUE! | #VALUE! |  | #VALUE! | #VALUE! | #VALUE! | #VALUE! | Ｔ | #VALUE! | #VALUE! |  | #VALUE! | #VALUE! | #VALUE! | #VALUE! | Ｔ | #VALUE!
[29 empty] | D: #VALUE!; S: #VALUE!; T: #VALUE!; E: #VALUE! |  |  | #VALUE! | #VALUE! | #VALUE! | #VALUE! |  |  |  |  | #VALUE! | #VALUE! | #VALUE! | #VALUE! |  |  |  |  | #VALUE! | #VALUE! | #VALUE! | #VALUE! |  |  |  |  | #VALUE! | #VALUE! | #VALUE! | #VALUE!
[31 empty] | #VALUE! | #VALUE! | #VALUE! | #VALUE! | 温度 | 30 |  |  | #VALUE! | #VALUE! | #VALUE! | #VALUE! | 温度 | 30 |  |  | #VALUE! | #VALUE! | #VALUE! | #VALUE! | 温度 | 30 |  |  | #VALUE! | #VALUE! | #VALUE! | #VALUE! | 温度 | 30 |  |  | #VALUE! | #VALUE! | #VALUE! | #VALUE! | 温度 | 30
[31 empty] | #VALUE! | #VALUE! | #VALUE! | #VALUE! | 使用電線-1 |  |  |  | #VALUE! | #VALUE! | #VALUE! | #VALUE! | 使用電線-2 |  |  |  | #VALUE! | #VALUE! | #VALUE! | #VALUE! | 使用電線-3 |  |  |  | #VALUE! | #VALUE! | #VALUE! | #VALUE! | 使用電線-4 |  |  |  | #VALUE! | #VALUE! | #VALUE! | #VALUE! | 使用電線-5
[31 empty] | #VALUE! | #VALUE! | #VALUE! | #VALUE! | 無 風 時 30[℃] |  |  |  | #VALUE! | #VALUE! | #VALUE! | #VALUE! | 無 風 時 30[℃] |  |  |  | #VALUE! | #VALUE! | #VALUE! | #VALUE! | 無 風 時 30[℃] |  |  |  | #VALUE! | #VALUE! | #VALUE! | #VALUE! | 無 風 時 30[℃] |  |  |  | #VALUE! | #VALUE! | #VALUE! | #VALUE! | 無 風 時 30[℃]
[29 empty] | D: #VALUE!; S: #VALUE!; T: #VALUE!; E: #VALUE! |  |  | #VALUE! | #VALUE! | #VALUE! | #VALUE! |  |  |  |  | #VALUE! | #VALUE! | #VALUE! | #VALUE! |  |  |  |  | #VALUE! | #VALUE! | #VALUE! | #VALUE! |  |  |  |  | #VALUE! | #VALUE! | #VALUE! | #VALUE!
[30 empty] | Wt | D | S | T | E | A | α |  | Wt | D | S | T | E | A | α |  | Wt | D | S | T | E | A | α |  | Wt | D | S | T | E | A | α |  | Wt | D | S | T | E | A | α
[30 empty] | #VALUE! | 0 | 0 | #VALUE! | 0 |  | 0 |  |  | 0 | 0 | #VALUE! | [5 empty] | 0 | 0 | #VALUE! | [5 empty] | 0 | 0 | #VALUE! | [5 empty] | 0 | 0 | #VALUE!
[29 empty] | -(A-B) | -BD(Wt/W) | Dt | f(x) | f'(x) | x-f(x)/f'(x) | f'(x)-x1 | f'(x)-x2 | -(A-B) | -BD(Wt/W) | Dt | f(x) | f'(x) | x-f(x)/f'(x) | f'(x)-x1 | f'(x)-x2 | -(A-B) | -BD(Wt/W) | Dt | f(x) | f'(x) | x-f(x)/f'(x) | f'(x)-x1 | f'(x)-x2 | -(A-B) | -BD(Wt/W) | Dt | f(x) | f'(x) | x-f(x)/f'(x) | f'(x)-x1 | f'(x)-x2 | -(A-B) | -BD(Wt/W) | Dt | f(x) | f'(x) | x-f(x)/f'(x) | f'(x)-x1 | f'(x)-x2
[29 empty] | #VALUE! | #VALUE! | #VALUE! | #VALUE! | #VALUE! | #VALUE! | #VALUE! | #VALUE! | #VALUE! | #VALUE! | #VALUE! | #VALUE! | #VALUE! | #VALUE! | #VALUE! | #VALUE! | #VALUE! | #VALUE! | #VALUE! | #VALUE! | #VALUE! | #VALUE! | #VALUE! | #VALUE! | #VALUE! | #VALUE! | #VALUE! | #VALUE! | #VALUE! | #VALUE! | #VALUE! | #VALUE! | #VALUE! | #VALUE! | #VALUE! | #VALUE! | #VALUE! | #VALUE! | #VALUE! | #VALUE!
[29 empty] | D: #VALUE!; S: #VALUE!; T: #VALUE!; E: #VALUE! |  |  | #VALUE! | #VALUE! | #VALUE! | #VALUE! |  |  |  |  | #VALUE! | #VALUE! | #VALUE! | #VALUE! |  |  |  |  | #VALUE! | #VALUE! | #VALUE! | #VALUE! |  |  |  |  | #VALUE! | #VALUE! | #VALUE! | #VALUE!
[29 empty] | A=D2+(3/8)S2α(t-t0) |  | #VALUE! | #VALUE! | #VALUE! | #VALUE! | f'(x1) | f'(x2) | A=D2+(3/8)S2α(t-t0) |  | #VALUE! | #VALUE! | #VALUE! | #VALUE! | f'(x1) | f'(x2) | A=D2+(3/8)S2α(t-t0) |  | #VALUE! | #VALUE! | #VALUE! | #VALUE! | f'(x1) | f'(x2) | A=D2+(3/8)S2α(t-t0) |  | #VALUE! | #VALUE! | #VALUE! | #VALUE! | f'(x1) | f'(x2) | A=D2+(3/8)S2α(t-t0) |  | #VALUE! | #VALUE! | #VALUE! | #VALUE! | f'(x1) | f'(x2)
[29 empty] | 0 |  | #VALUE! | #VALUE! | #VALUE! | #VALUE! | #VALUE! | #VALUE! | #VALUE! |  | #VALUE! | #VALUE! | #VALUE! | #VALUE! | #VALUE! | #VALUE! | #VALUE! |  | #VALUE! | #VALUE! | #VALUE! | #VALUE! | #VALUE! | #VALUE! | #VALUE! |  | #VALUE! | #VALUE! | #VALUE! | #VALUE! | #VALUE! | #VALUE! | #VALUE! |  | #VALUE! | #VALUE! | #VALUE! | #VALUE! | #VALUE! | #VALUE!
[29 empty] | D: #VALUE!; S: #VALUE!; T: #VALUE!; E: #VALUE! |  |  | #VALUE! | #VALUE! | #VALUE! | #VALUE! |  |  |  |  | #VALUE! | #VALUE! | #VALUE! | #VALUE! |  |  |  |  | #VALUE! | #VALUE! | #VALUE! | #VALUE! |  |  |  |  | #VALUE! | #VALUE! | #VALUE! | #VALUE!
[29 empty] | B=(3/8)S2(T/EA) |  | #VALUE! | #VALUE! | #VALUE! | #VALUE! |  |  | B=(3/8)S2(T/EA) |  | #VALUE! | #VALUE! | #VALUE! | #VALUE! |  |  | B=(3/8)S2(T/EA) |  | #VALUE! | #VALUE! | #VALUE! | #VALUE! |  |  | B=(3/8)S2(T/EA) |  | #VALUE! | #VALUE! | #VALUE! | #VALUE! |  |  | B=(3/8)S2(T/EA) |  | #VALUE! | #VALUE! | #VALUE! | #VALUE!
[29 empty] | #VALUE! |  | #VALUE! | #VALUE! | #VALUE! | #VALUE! |  |  | #VALUE! |  | #VALUE! | #VALUE! | #VALUE! | #VALUE! |  |  | #VALUE! |  | #VALUE! | #VALUE! | #VALUE! | #VALUE! |  |  | #VALUE! |  | #VALUE! | #VALUE! | #VALUE! | #VALUE! |  |  | #VALUE! |  | #VALUE! | #VALUE! | #VALUE! | #VALUE!
[29 empty] | D: #VALUE!; S: #VALUE!; T: #VALUE!; E: #VALUE! |  |  | #VALUE! | #VALUE! | #VALUE! | #VALUE! |  |  |  |  | #VALUE! | #VALUE! | #VALUE! | #VALUE! |  |  |  |  | #VALUE! | #VALUE! | #VALUE! | #VALUE! |  |  |  |  | #VALUE! | #VALUE! | #VALUE! | #VALUE!
[29 empty] | BD(Wt/W) |  | #VALUE! | #VALUE! | #VALUE! | #VALUE! | Ｄt | #VALUE! | BD(Wt/W) |  | #VALUE! | #VALUE! | #VALUE! | #VALUE! | Ｄt | #VALUE! | BD(Wt/W) |  | #VALUE! | #VALUE! | #VALUE! | #VALUE! | Ｄt | #VALUE! | BD(Wt/W) |  | #VALUE! | #VALUE! | #VALUE! | #VALUE! | Ｄt | #VALUE! | BD(Wt/W) |  | #VALUE! | #VALUE! | #VALUE! | #VALUE! | Ｄt | #VALUE!
[29 empty] | #VALUE! |  | #VALUE! | #VALUE! | #VALUE! | #VALUE! | Ｔ | #VALUE! | #VALUE! |  | #VALUE! | #VALUE! | #VALUE! | #VALUE! | Ｔ | #VALUE! | #VALUE! |  | #VALUE! | #VALUE! | #VALUE! | #VALUE! | Ｔ | #VALUE! | #VALUE! |  | #VALUE! | #VALUE! | #VALUE! | #VALUE! | Ｔ | #VALUE! | #VALUE! |  | #VALUE! | #VALUE! | #VALUE! | #VALUE! | Ｔ | #VALUE!
[29 empty] | D: #VALUE!; S: #VALUE!; T: #VALUE!; E: #VALUE! |  |  | #VALUE! | #VALUE! | #VALUE! | #VALUE! |  |  |  |  | #VALUE! | #VALUE! | #VALUE! | #VALUE! |  |  |  |  | #VALUE! | #VALUE! | #VALUE! | #VALUE! |  |  |  |  | #VALUE! | #VALUE! | #VALUE! | #VALUE!
[31 empty] | #VALUE! | #VALUE! | #VALUE! | #VALUE! | 温度 | 60 |  |  | #VALUE! | #VALUE! | #VALUE! | #VALUE! | 温度 | 60 |  |  | #VALUE! | #VALUE! | #VALUE! | #VALUE! | 温度 | 60 |  |  | #VALUE! | #VALUE! | #VALUE! | #VALUE! | 温度 | 60 |  |  | #VALUE! | #VALUE! | #VALUE! | #VALUE! | 温度 | 60
[31 empty] | #VALUE! | #VALUE! | #VALUE! | #VALUE! | 使用電線-1 |  |  |  | #VALUE! | #VALUE! | #VALUE! | #VALUE! | 使用電線-2 |  |  |  | #VALUE! | #VALUE! | #VALUE! | #VALUE! | 使用電線-3 |  |  |  | #VALUE! | #VALUE! | #VALUE! | #VALUE! | 使用電線-4 |  |  |  | #VALUE! | #VALUE! | #VALUE! | #VALUE! | 使用電線-5
[31 empty] | #VALUE! | #VALUE! | #VALUE! | #VALUE! | 無 風 時 60[℃] |  |  |  | #VALUE! | #VALUE! | #VALUE! | #VALUE! | 無 風 時 60[℃] |  |  |  | #VALUE! | #VALUE! | #VALUE! | #VALUE! | 無 風 時 60[℃] |  |  |  | #VALUE! | #VALUE! | #VALUE! | #VALUE! | 無 風 時 60[℃] |  |  |  | #VALUE! | #VALUE! | #VALUE! | #VALUE! | 無 風 時 60[℃]
[29 empty] | D: #VALUE!; S: #VALUE!; T: #VALUE!; E: #VALUE! |  |  | #VALUE! | #VALUE! | #VALUE! | #VALUE! |  |  |  |  | #VALUE! | #VALUE! | #VALUE! | #VALUE! |  |  |  |  | #VALUE! | #VALUE! | #VALUE! | #VALUE! |  |  |  |  | #VALUE! | #VALUE! | #VALUE! | #VALUE!
[30 empty] | Wt | D | S | T | E | A | α |  | Wt | D | S | T | E | A | α |  | Wt | D | S | T | E | A | α |  | Wt | D | S | T | E | A | α |  | Wt | D | S | T | E | A | α
[30 empty] | #VALUE! | 0 | 0 | #VALUE! | 0 |  | 0 |  |  | 0 | 0 | #VALUE! | [5 empty] | 0 | 0 | #VALUE! | [5 empty] | 0 | 0 | #VALUE! | [5 empty] | 0 | 0 | #VALUE!
[29 empty] | -(A-B) | -BD(Wt/W) | Dt | f(x) | f'(x) | x-f(x)/f'(x) | f'(x)-x1 | f'(x)-x2 | -(A-B) | -BD(Wt/W) | Dt | f(x) | f'(x) | x-f(x)/f'(x) | f'(x)-x1 | f'(x)-x2 | -(A-B) | -BD(Wt/W) | Dt | f(x) | f'(x) | x-f(x)/f'(x) | f'(x)-x1 | f'(x)-x2 | -(A-B) | -BD(Wt/W) | Dt | f(x) | f'(x) | x-f(x)/f'(x) | f'(x)-x1 | f'(x)-x2 | -(A-B) | -BD(Wt/W) | Dt | f(x) | f'(x) | x-f(x)/f'(x) | f'(x)-x1 | f'(x)-x2
[29 empty] | #VALUE! | #VALUE! | #VALUE! | #VALUE! | #VALUE! | #VALUE! | #VALUE! | #VALUE! | #VALUE! | #VALUE! | #VALUE! | #VALUE! | #VALUE! | #VALUE! | #VALUE! | #VALUE! | #VALUE! | #VALUE! | #VALUE! | #VALUE! | #VALUE! | #VALUE! | #VALUE! | #VALUE! | #VALUE! | #VALUE! | #VALUE! | #VALUE! | #VALUE! | #VALUE! | #VALUE! | #VALUE! | #VALUE! | #VALUE! | #VALUE! | #VALUE! | #VALUE! | #VALUE! | #VALUE! | #VALUE!
[29 empty] | D: #VALUE!; S: #VALUE!; T: #VALUE!; E: #VALUE! |  |  | #VALUE! | #VALUE! | #VALUE! | #VALUE! |  |  |  |  | #VALUE! | #VALUE! | #VALUE! | #VALUE! |  |  |  |  | #VALUE! | #VALUE! | #VALUE! | #VALUE! |  |  |  |  | #VALUE! | #VALUE! | #VALUE! | #VALUE!
[29 empty] | A=D2+(3/8)S2α(t-t0) |  | #VALUE! | #VALUE! | #VALUE! | #VALUE! | f'(x1) | f'(x2) | A=D2+(3/8)S2α(t-t0) |  | #VALUE! | #VALUE! | #VALUE! | #VALUE! | f'(x1) | f'(x2) | A=D2+(3/8)S2α(t-t0) |  | #VALUE! | #VALUE! | #VALUE! | #VALUE! | f'(x1) | f'(x2) | A=D2+(3/8)S2α(t-t0) |  | #VALUE! | #VALUE! | #VALUE! | #VALUE! | f'(x1) | f'(x2) | A=D2+(3/8)S2α(t-t0) |  | #VALUE! | #VALUE! | #VALUE! | #VALUE! | f'(x1) | f'(x2)
[29 empty] | 0 |  | #VALUE! | #VALUE! | #VALUE! | #VALUE! | #VALUE! | #VALUE! | #VALUE! |  | #VALUE! | #VALUE! | #VALUE! | #VALUE! | #VALUE! | #VALUE! | #VALUE! |  | #VALUE! | #VALUE! | #VALUE! | #VALUE! | #VALUE! | #VALUE! | #VALUE! |  | #VALUE! | #VALUE! | #VALUE! | #VALUE! | #VALUE! | #VALUE! | #VALUE! |  | #VALUE! | #VALUE! | #VALUE! | #VALUE! | #VALUE! | #VALUE!
[29 empty] | D: #VALUE!; S: #VALUE!; T: #VALUE!; E: #VALUE! |  |  | #VALUE! | #VALUE! | #VALUE! | #VALUE! |  |  |  |  | #VALUE! | #VALUE! | #VALUE! | #VALUE! |  |  |  |  | #VALUE! | #VALUE! | #VALUE! | #VALUE! |  |  |  |  | #VALUE! | #VALUE! | #VALUE! | #VALUE!
[29 empty] | B=(3/8)S2(T/EA) |  | #VALUE! | #VALUE! | #VALUE! | #VALUE! |  |  | B=(3/8)S2(T/EA) |  | #VALUE! | #VALUE! | #VALUE! | #VALUE! |  |  | B=(3/8)S2(T/EA) |  | #VALUE! | #VALUE! | #VALUE! | #VALUE! |  |  | B=(3/8)S2(T/EA) |  | #VALUE! | #VALUE! | #VALUE! | #VALUE! |  |  | B=(3/8)S2(T/EA) |  | #VALUE! | #VALUE! | #VALUE! | #VALUE!
[29 empty] | #VALUE! |  | #VALUE! | #VALUE! | #VALUE! | #VALUE! |  |  | #VALUE! |  | #VALUE! | #VALUE! | #VALUE! | #VALUE! |  |  | #VALUE! |  | #VALUE! | #VALUE! | #VALUE! | #VALUE! |  |  | #VALUE! |  | #VALUE! | #VALUE! | #VALUE! | #VALUE! |  |  | #VALUE! |  | #VALUE! | #VALUE! | #VALUE! | #VALUE!
[29 empty] | D: #VALUE!; S: #VALUE!; T: #VALUE!; E: #VALUE! |  |  | #VALUE! | #VALUE! | #VALUE! | #VALUE! |  |  |  |  | #VALUE! | #VALUE! | #VALUE! | #VALUE! |  |  |  |  | #VALUE! | #VALUE! | #VALUE! | #VALUE! |  |  |  |  | #VALUE! | #VALUE! | #VALUE! | #VALUE!
[29 empty] | BD(Wt/W) |  | #VALUE! | #VALUE! | #VALUE! | #VALUE! | Ｄt | #VALUE! | BD(Wt/W) |  | #VALUE! | #VALUE! | #VALUE! | #VALUE! | Ｄt | #VALUE! | BD(Wt/W) |  | #VALUE! | #VALUE! | #VALUE! | #VALUE! | Ｄt | #VALUE! | BD(Wt/W) |  | #VALUE! | #VALUE! | #VALUE! | #VALUE! | Ｄt | #VALUE! | BD(Wt/W) |  | #VALUE! | #VALUE! | #VALUE! | #VALUE! | Ｄt | #VALUE!
[29 empty] | #VALUE! |  | #VALUE! | #VALUE! | #VALUE! | #VALUE! | Ｔ | #VALUE! | #VALUE! |  | #VALUE! | #VALUE! | #VALUE! | #VALUE! | Ｔ | 0 | #VALUE! |  | #VALUE! | #VALUE! | #VALUE! | #VALUE! | Ｔ | 0 | #VALUE! |  | #VALUE! | #VALUE! | #VALUE! | #VALUE! | Ｔ | 0 | #VALUE! |  | #VALUE! | #VALUE! | #VALUE! | #VALUE! | Ｔ | 0
[29 empty] | D: #VALUE!; S: #VALUE!; T: #VALUE!; E: #VALUE! |  |  | #VALUE! | #VALUE! | #VALUE! | #VALUE! |  |  |  |  | #VALUE! | #VALUE! | #VALUE! | #VALUE! |  |  |  |  | #VALUE! | #VALUE! | #VALUE! | #VALUE! |  |  |  |  | #VALUE! | #VALUE! | #VALUE! | #VALUE!
[31 empty] | #VALUE! | #VALUE! | #VALUE! | #VALUE! | 温度 | 90 |  |  | #VALUE! | #VALUE! | #VALUE! | #VALUE! | 温度 | 90 |  |  | #VALUE! | #VALUE! | #VALUE! | #VALUE! | 温度 | 90 |  |  | #VALUE! | #VALUE! | #VALUE! | #VALUE! | 温度 | 90 |  |  | #VALUE! | #VALUE! | #VALUE! | #VALUE! | 温度 | 90
[31 empty] | #VALUE! | #VALUE! | #VALUE! | #VALUE! | 使用電線-1 |  |  |  | #VALUE! | #VALUE! | #VALUE! | #VALUE! | 使用電線-2 |  |  |  | #VALUE! | #VALUE! | #VALUE! | #VALUE! | 使用電線-3 |  |  |  | #VALUE! | #VALUE! | #VALUE! | #VALUE! | 使用電線-4 |  |  |  | #VALUE! | #VALUE! | #VALUE! | #VALUE! | 使用電線-5
[31 empty] | #VALUE! | #VALUE! | #VALUE! | #VALUE! | 無 風 時 90[℃] |  |  |  | #VALUE! | #VALUE! | #VALUE! | #VALUE! | 無 風 時 90[℃] |  |  |  | #VALUE! | #VALUE! | #VALUE! | #VALUE! | 無 風 時 90[℃] |  |  |  | #VALUE! | #VALUE! | #VALUE! | #VALUE! | 無 風 時 90[℃] |  |  |  | #VALUE! | #VALUE! | #VALUE! | #VALUE! | 無 風 時 90[℃]
[29 empty] | D: #VALUE!; S: #VALUE!; T: #VALUE!; E: #VALUE! |  |  | #VALUE! | #VALUE! | #VALUE! | #VALUE! |  |  |  |  | #VALUE! | #VALUE! | #VALUE! | #VALUE! |  |  |  |  | #VALUE! | #VALUE! | #VALUE! | #VALUE! |  |  |  |  | #VALUE! | #VALUE! | #VALUE! | #VALUE!
[30 empty] | Wt | D | S | T | E | A | α |  | Wt | D | S | T | E | A | α |  | Wt | D | S | T | E | A | α |  | Wt | D | S | T | E | A | α |  | Wt | D | S | T | E | A | α
[30 empty] | #VALUE! | 0 | 0 | #VALUE! | 0 |  | 0 |  |  | 0 | 0 | #VALUE! | [5 empty] | 0 | 0 | #VALUE! | [5 empty] | 0 | 0 | #VALUE! | [5 empty] | 0 | 0 | #VALUE!
[29 empty] | α: 0 | [7 empty] | 0 | [7 empty] | 0 | [7 empty] | 0 | [7 empty] | 0
[44 empty] | 0 | [7 empty] | 0 | [7 empty] | 0 | [7 empty] | 0
[44 empty] | 0 | [7 empty] | 0 | [7 empty] | 0 | [7 empty] | 0
[44 empty] | 0 | [7 empty] | 0 | [7 empty] | 0
[44 empty] | 0 | [7 empty] | 0
0
Ｗ:電線単位長あたりの最大荷重[Kg/ｍ]
Ｓ:径間長[ｍ]
α:電線の線膨張係数[1/℃]
Ｅ:電線の弾性係数[Kg/sqmm]
Ａ:電線の断面積[sqmm]
Ｄ:最大荷重,平均温度または最低温度ｔ[℃]における弛度[ｍ]
Ｌ:最大荷重,平均温度または最低温度ｔ[℃]における電線実長[ｍ]
Ｔ:最大荷重,平均温度または最低温度ｔ[℃]における電線張力[Kg]
Ｄt:無風,無雪,任意温度ｔ[℃]における弛度[ｍ]
Ｌt:無風,無雪,任意温度ｔ[℃]における電線実長[ｍ]
Ｔt:無風,無雪,任意温度ｔ[℃]における電線張力[Kg]
Ｗt:電線単位長あたりの質量[Kg/ｍ]
ただし、
関連式：
Note on AF2: Ｕｓｅｒ Ｒｅｇ. と データ・コピー USER Reg.は、シート A4-01 で おこない、A4-02,-03,-04,-05 の各シートにコピーして下さい。
Note on J19: 基準弛度の入力 基準径間長４０[ｍ]、温度１５[℃]、 無風時において、 基準弛度＝0.5[ｍ]：ＯＷ，ＡＣＳＲ-ＯＷ 基準弛度＝0.6[ｍ]：その他の電線 ただし、メッセンジャ・ワイヤによるケー ブルの多条張架をする場合等は、張力合計 値から判断して、弛度を基準弛度より大き く設定しなければ支線(Stay)の強度がとれ ない事例もあります。 また､安全率についても2.5以上が望ましく、 弛度の補正で調整して下さい。
Note on B20: 使用電線表示 電線の種類、サイズ、条数、 組数の入力が完了すると-1 から-5の順に表示されます。 ただし、計算の種類が６以上 になると"計算不可"となり、 残りは、次頁のシートに入力 して下さい。
Note on D20: 電線の種類入力 プルダウンリストから 選択して下さい。 【注】空欄を設けずに 上から順に入力して 下さい。 右欄セルNo.AE3～44の USER Reg. を修正して、 新規データを登録して 下さい。 なお、DATAシートもあ わせて登録して下さい。
Note on F20: 電線のサイズ入力 公称値を入力して下さい。
Note on H20: 電線の条数入力例 高圧１回線 6KV OC×3 → ３ CVV 2sq-15C×2 (MW38) → ２
Note on I20: メッセンジャワイヤ入力例 電線･ケーブル-1,-2,-3 を MW38 １本に多条張架する場合には、 電線･ケーブル-1欄に､MW 38sqを 入力し､-2,-3欄には､"---〃---" を入力して下さい。 プルダウンリストから 選択して下さい。 右欄セルNo.AG3～AG10のUSER Reg.を修正して、新規データ を登録して下さい。 なお、DATAシートもあわせて 登録して下さい。
Note on J20: 合計の組数入力例 高圧２回線 6KV OC×3×2 → ２ 600V CV-T 200sq (MW38)×3 → ３
Note on K21: 多条張架ケーブル の平均外径(ｄ) Ｎ本のケーブルの外径 の平均値をdaとすると、 ｄ=ｄa×(Ｎ＾0.55) として算出します。
Note on L21: 断面積の表示 電線の種類を入力して"0.00"と 表示された場合には、メッセン ジャ・ワイヤを選択し入力して 下さい。 【注】メッセンジャ・ワイヤの 外径は、表示されません。
Note on B33: 弛度補正値の入力 基準弛度に対して張力が大き過ぎる 場合等、補正すると補正値が適用さ れます。 適用された弛度補正値とは、現在、 入力されている径間長に対する無風 15[℃]に換算した基準弛度を表して います。

## WireDip-03
△ | No. | [12 empty] | 2017-11-19 03:13
|  | 貴社名を入力して下さい | [24 empty] | 使用電線 | ﾒｯｾﾝｼﾞｬ･ﾜｲﾔ
[27 empty] | 01-600V ＯＷ | MW 22sq
| 物件名 | 物件名を入力して下さい | [11 empty] | 担当 | サイン | [11 empty] | 02-6KV ＯＣ | MW 38sq
| 架線弛度計算 | [14 empty] | Electro Systems Engineering SERVICE | [10 empty] | 03-6KV ＯＥ | MW 55sq
| ◆計 算 式 | [25 empty] | 04-6KV ＯＰ | MW 90sq
| 温度および荷重の影響を考慮した次式により求める。(社団法人 日本電気協会編 配電規程による) | [25 empty] | 05-6KV ACSR-OC | MW 110sq
[27 empty] | 06-6KV ACSR-OE | USER Reg.
[27 empty] | 07-6KV AAAC-OC | USER Reg.
[27 empty] | 08-6KV CV-T | USER Reg.
[27 empty] | 09-600V CV-2C | ---〃---
10-600V CV-3C
11-600V CV-T
12-CVV- 2C
13-CVV- 3C
[18 empty] | 甲 種 | 乙 種 | 丙 種 | [6 empty] | 14-CVV- 4C
[17 empty] | 23 | 0 | 0 | 0 | [6 empty] | 15-CVV－5C
[17 empty] | 23 | 0 | 0 | 0 | [6 empty] | 16-CVV- 6C
| 構内柱 CP-P01 |  | → 径間長Ｓ＝ |  |  | 構内柱 CP-P02 |  |  | 基準弛度[ｍ]＝ | [7 empty] | 24 | [9 empty] | 17-CVV- 7C
| 使用電線 |  | 電線の種類 |  | サイズ |  | 条数 | ﾒｯｾﾝｼﾞｬ ﾜｲﾔ | 組数 | 電 線･ケーブル |  |  |  | 風圧合成荷重Ｗ[Kg/m] |  |  | 24 | 0 | 0 | 0 |  |  | Ｍ |  |  |  | 18-CVV- 8C
[10 empty] | 外径 | 断面積 | 質量 | 引張荷重 | 甲 種 | 乙 種 | 丙 種 | [6 empty] | 質量 |  |  |  | 19-CVV-10C
[10 empty] | [mm] | [sqmm] | [Kg/m] | [Kg] | 980[Pa] | 490[Pa] | 490[Pa] | 外径 | 断面積 | 質量 | E | α |  | [Kg/m] |  | C | M | 20-CVV-12C
[17 empty] | 0 | 0 | 0 | 0 | 0 |  |  |  |  | 0 | 21-CVV-15C
[17 empty] | 0 | 0 | 0 | 0 | 0 |  |  |  |  | 0 | 22-CVV-20C
[17 empty] | 0 | 0 | 0 | 0 | 0 |  |  |  |  | 0 | 23-CVV-30C
[17 empty] | 0 | 0 | 0 | 0 | 0 |  |  |  |  | 0 | 24-USER Reg.
[17 empty] | 0 | 0 | 0 | 0 | 0 |  |  |  |  | 0 | 25-USER Reg.
[17 empty] | 0 | 0 | 0 | 0 | 0 |  |  |  |  | 0 | 26-USER Reg.
[17 empty] | 0 | 0 | 0 | 0 | 0 |  |  |  |  | 0 | 27-USER Reg.
28-USER Reg.
29-USER Reg.
|  |  | 張 力 | 弛 度 | 安全率 |  |  |  | 張 力 | 弛 度 | 安全率 |  |  | 張 力 | 弛 度 | 安全率 | [10 empty] | 30-USER Reg.
|  |  | [Kg] | [ｍ] |  |  |  |  | [Kg] | [ｍ] |  |  |  | [Kg] | [ｍ] | [11 empty] | 31-USER Reg.
| 高温季最悪条件時 15[℃],100[Kg/ｍ2] |  |  |  |  | 高温季最悪条件時 15[℃],100[Kg/ｍ2] | [5 empty] | 高温季最悪条件時 15[℃],100[Kg/ｍ2] |  |  |  |  | 甲23 | [9 empty] | 32-USER Reg.
[17 empty] | 0 | 甲24 | [8 empty] | 33-USER Reg.
| 無 着 氷 雪 時 -15[℃],50[Kg/ｍ2] |  |  |  |  | 無 着 氷 雪 時 -15[℃],50[Kg/ｍ2] | [5 empty] | 無 着 氷 雪 時 -15[℃],50[Kg/ｍ2] |  |  |  |  | 0 | 0 | 甲25 | [7 empty] | 34-USER Reg.
[17 empty] | 0 | 0 | 0 | 甲26 | [6 empty] | 35-USER Reg.
| 着 氷 雪 時 (6mm,比重:0.9) -15[℃],50[Kg/ｍ2] |  |  |  |  | 着 氷 雪 時 (6mm,比重:0.9) -15[℃],50[Kg/ｍ2] | [5 empty] | 着 氷 雪 時 (6mm,比重:0.9) -15[℃],50[Kg/ｍ2] |  |  |  |  | 0 | 0 | 0 | 0 | 甲27 | [5 empty] | 36-USER Reg.
[17 empty] | 0 | 0 | 0 | 0 | 0 | 甲28 |  |  |  |  | 37-USER Reg.
| 無 風 時 0[℃] |  |  |  |  | 無 風 時 0[℃] | [5 empty] | 無 風 時 0[℃] |  |  |  |  | 0 | 0 | 0 | 0 | 0 | 0 |  |  |  |  | 38-USER Reg.
| 無 風 時 15[℃] |  |  |  |  | 無 風 時 15[℃] | [5 empty] | 無 風 時 15[℃] | [14 empty] | 39-USER Reg.
| 無 風 時 30[℃] |  |  |  |  | 無 風 時 30[℃] | [5 empty] | 無 風 時 30[℃] | [14 empty] | 40-USER Reg.
| 無 風 時 60[℃] |  |  |  |  | 無 風 時 60[℃] | [5 empty] | 無 風 時 60[℃] | [14 empty] | 41-USER Reg.
| 無 風 時 90[℃] |  |  |  |  | 無 風 時 90[℃] | [5 empty] | 無 風 時 90[℃] | [14 empty] | 42-USER Reg.
|  |  | 張 力 | 弛 度 | 安全率 |  |  |  | 張 力 | 弛 度 | 安全率 | 合 計 値 |  | 張力計 | 弛 度 | 安全率 | [6 empty] | MW-Ｒ | MW-Ｔ
|  |  | [Kg] | [ｍ] |  |  |  |  | [Kg] | [ｍ] |  |  |  | [Kg] | 大／小 | 最小値 | 乙23 | [5 empty] | 0 | 0
| 高温季最悪条件時 15[℃],100[Kg/ｍ2] |  |  |  |  | 高温季最悪条件時 15[℃],100[Kg/ｍ2] | [5 empty] | 高温季最悪条件時 15[℃],100[Kg/ｍ2] |  |  |  |  | 0 | 乙24 |  |  |  |  | 0 | 0
[17 empty] | 0 | 0 | 乙25 |  |  |  | 0 | 0
| 無 着 氷 雪 時 -15[℃],50[Kg/ｍ2] |  |  |  |  | 無 着 氷 雪 時 -15[℃],50[Kg/ｍ2] | [5 empty] | 無 着 氷 雪 時 -15[℃],50[Kg/ｍ2] |  |  |  |  | 0 | 0 | 0 | 乙26 |  |  | 0 | 0
[17 empty] | 0 | 0 | 0 | 0 | 乙27 |  | 0 | 0
| 着 氷 雪 時 (6mm,比重:0.9) -15[℃],50[Kg/ｍ2] |  |  |  |  | 着 氷 雪 時 (6mm,比重:0.9) -15[℃],50[Kg/ｍ2] | [5 empty] | 着 氷 雪 時 (6mm,比重:0.9) -15[℃],50[Kg/ｍ2] |  |  |  |  | 0 | 0 | 0 | 0 | 0 | 乙28 | 0 | 0
[17 empty] | 0 | 0 | 0 | 0 | 0 | 0 | 0 | 0
| 無 風 時 0[℃] |  |  |  |  | 無 風 時 0[℃] | [5 empty] | 無 風 時 0[℃]
| 無 風 時 15[℃] |  |  |  |  | 無 風 時 15[℃] | [5 empty] | 無 風 時 15[℃]
| 無 風 時 30[℃] |  |  |  |  | 無 風 時 30[℃] | [5 empty] | 無 風 時 30[℃] | [14 empty] | 0
| 無 風 時 60[℃] |  |  |  |  | 無 風 時 60[℃] | [5 empty] | 無 風 時 60[℃] | [14 empty] | 入力未完
| 無 風 時 90[℃] |  |  |  |  | 無 風 時 90[℃] | [5 empty] | 無 風 時 90[℃]
丙23
[9 empty] | 0 | 0 | 0 | 0 | 0 |  |  |  | 0 | 丙24 | [10 empty] | -(A-B) | -BD(Wt/W) | Dt | f(x) | f'(x) | x-f(x)/f'(x) | f'(x)-x1 | f'(x)-x2 | -(A-B) | -BD(Wt/W) | Dt | f(x) | f'(x) | x-f(x)/f'(x) | f'(x)-x1 | f'(x)-x2 | -(A-B) | -BD(Wt/W) | Dt | f(x) | f'(x) | x-f(x)/f'(x) | f'(x)-x1 | f'(x)-x2 | -(A-B) | -BD(Wt/W) | Dt | f(x) | f'(x) | x-f(x)/f'(x) | f'(x)-x1 | f'(x)-x2 | -(A-B) | -BD(Wt/W) | Dt | f(x) | f'(x) | x-f(x)/f'(x) | f'(x)-x1 | f'(x)-x2
[9 empty] | 0 | 0 | 0 | 0 | 0 |  |  |  | 0 | 0 | 丙25 | [9 empty] | #VALUE! | #VALUE! | #VALUE! | #VALUE! | #VALUE! | #VALUE! | #VALUE! | #VALUE! | #VALUE! | #VALUE! | #VALUE! | #VALUE! | #VALUE! | #VALUE! | #VALUE! | #VALUE! | #VALUE! | #VALUE! | #VALUE! | #VALUE! | #VALUE! | #VALUE! | #VALUE! | #VALUE! | #VALUE! | #VALUE! | #VALUE! | #VALUE! | #VALUE! | #VALUE! | #VALUE! | #VALUE! | #VALUE! | #VALUE! | #VALUE! | #VALUE! | #VALUE! | #VALUE! | #VALUE! | #VALUE!
[9 empty] | 0 | 0 | 0 | 0 | 0 |  |  |  | 0 | 0 | 0 | 丙26 | [10 empty] | #VALUE! | #VALUE! | #VALUE! | #VALUE! |  |  |  |  | #VALUE! | #VALUE! | #VALUE! | #VALUE! |  |  |  |  | #VALUE! | #VALUE! | #VALUE! | #VALUE! |  |  |  |  | #VALUE! | #VALUE! | #VALUE! | #VALUE! |  |  |  |  | #VALUE! | #VALUE! | #VALUE! | #VALUE!
[9 empty] | 0 | 0 | 0 | 0 | 0 |  |  |  | 0 | 0 | 0 | 0 | 丙27 | [7 empty] | A=D2+(3/8)S2α(t-t0) |  | #VALUE! | #VALUE! | #VALUE! | #VALUE! | f'(x1) | f'(x2) | A=D2+(3/8)S2α(t-t0) |  | #VALUE! | #VALUE! | #VALUE! | #VALUE! | f'(x1) | f'(x2) | A=D2+(3/8)S2α(t-t0) |  | #VALUE! | #VALUE! | #VALUE! | #VALUE! | f'(x1) | f'(x2) | A=D2+(3/8)S2α(t-t0) |  | #VALUE! | #VALUE! | #VALUE! | #VALUE! | f'(x1) | f'(x2) | A=D2+(3/8)S2α(t-t0) |  | #VALUE! | #VALUE! | #VALUE! | #VALUE! | f'(x1) | f'(x2)
[9 empty] | 0 | 0 | 0 | 0 | 0 |  |  |  | 0 | 0 | 0 | 0 | 0 | 丙28 | [6 empty] | 0 |  | #VALUE! | #VALUE! | #VALUE! | #VALUE! | #VALUE! | #VALUE! | #VALUE! |  | #VALUE! | #VALUE! | #VALUE! | #VALUE! | #VALUE! | #VALUE! | #VALUE! |  | #VALUE! | #VALUE! | #VALUE! | #VALUE! | #VALUE! | #VALUE! | #VALUE! |  | #VALUE! | #VALUE! | #VALUE! | #VALUE! | #VALUE! | #VALUE! | #VALUE! |  | #VALUE! | #VALUE! | #VALUE! | #VALUE! | #VALUE! | #VALUE!
[9 empty] | 0 | 0 | 0 | 0 | 0 |  |  |  | 0 | 0 | 0 | 0 | 0 | 0 | [8 empty] | #VALUE! | #VALUE! | #VALUE! | #VALUE! |  |  |  |  | #VALUE! | #VALUE! | #VALUE! | #VALUE! |  |  |  |  | #VALUE! | #VALUE! | #VALUE! | #VALUE! |  |  |  |  | #VALUE! | #VALUE! | #VALUE! | #VALUE! |  |  |  |  | #VALUE! | #VALUE! | #VALUE! | #VALUE!
[9 empty] | 0 | 0 | 0 | 0 | 0 | [15 empty] | B=(3/8)S2(T/EA) |  | #VALUE! | #VALUE! | #VALUE! | #VALUE! |  |  | B=(3/8)S2(T/EA) |  | #VALUE! | #VALUE! | #VALUE! | #VALUE! |  |  | B=(3/8)S2(T/EA) |  | #VALUE! | #VALUE! | #VALUE! | #VALUE! |  |  | B=(3/8)S2(T/EA) |  | #VALUE! | #VALUE! | #VALUE! | #VALUE! |  |  | B=(3/8)S2(T/EA) |  | #VALUE! | #VALUE! | #VALUE! | #VALUE!
[9 empty] | 0 | 0 | 0 | 0 | 0 | [15 empty] | #VALUE! |  | #VALUE! | #VALUE! | #VALUE! | #VALUE! |  |  | #VALUE! |  | #VALUE! | #VALUE! | #VALUE! | #VALUE! |  |  | #VALUE! |  | #VALUE! | #VALUE! | #VALUE! | #VALUE! |  |  | #VALUE! |  | #VALUE! | #VALUE! | #VALUE! | #VALUE! |  |  | #VALUE! |  | #VALUE! | #VALUE! | #VALUE! | #VALUE!
[31 empty] | #VALUE! | #VALUE! | #VALUE! | #VALUE! |  |  |  |  | #VALUE! | #VALUE! | #VALUE! | #VALUE! |  |  |  |  | #VALUE! | #VALUE! | #VALUE! | #VALUE! |  |  |  |  | #VALUE! | #VALUE! | #VALUE! | #VALUE! |  |  |  |  | #VALUE! | #VALUE! | #VALUE! | #VALUE!
[29 empty] | BD(Wt/W) |  | #VALUE! | #VALUE! | #VALUE! | #VALUE! | Ｄt | #VALUE! | BD(Wt/W) |  | #VALUE! | #VALUE! | #VALUE! | #VALUE! | Ｄt | #VALUE! | BD(Wt/W) |  | #VALUE! | #VALUE! | #VALUE! | #VALUE! | Ｄt | #VALUE! | BD(Wt/W) |  | #VALUE! | #VALUE! | #VALUE! | #VALUE! | Ｄt | #VALUE! | BD(Wt/W) |  | #VALUE! | #VALUE! | #VALUE! | #VALUE! | Ｄt | #VALUE!
[29 empty] | #VALUE! |  | #VALUE! | #VALUE! | #VALUE! | #VALUE! | Ｔ | #VALUE! | #VALUE! |  | #VALUE! | #VALUE! | #VALUE! | #VALUE! | Ｔ | #VALUE! | #VALUE! |  | #VALUE! | #VALUE! | #VALUE! | #VALUE! | Ｔ | #VALUE! | #VALUE! |  | #VALUE! | #VALUE! | #VALUE! | #VALUE! | Ｔ | #VALUE! | #VALUE! |  | #VALUE! | #VALUE! | #VALUE! | #VALUE! | Ｔ | #VALUE!
[31 empty] | #VALUE! | #VALUE! | #VALUE! | #VALUE! |  |  |  |  | #VALUE! | #VALUE! | #VALUE! | #VALUE! |  |  |  |  | #VALUE! | #VALUE! | #VALUE! | #VALUE! |  |  |  |  | #VALUE! | #VALUE! | #VALUE! | #VALUE! |  |  |  |  | #VALUE! | #VALUE! | #VALUE! | #VALUE!
[31 empty] | #VALUE! | #VALUE! | #VALUE! | #VALUE! | 温度 | 15 |  |  | #VALUE! | #VALUE! | #VALUE! | #VALUE! | 温度 | 15 |  |  | #VALUE! | #VALUE! | #VALUE! | #VALUE! | 温度 | 15 |  |  | #VALUE! | #VALUE! | #VALUE! | #VALUE! | 温度 | 15 |  |  | #VALUE! | #VALUE! | #VALUE! | #VALUE! | 温度 | 15
[31 empty] | #VALUE! | #VALUE! | #VALUE! | #VALUE! | 使用電線-1 |  |  |  | #VALUE! | #VALUE! | #VALUE! | #VALUE! | 使用電線-2 |  |  |  | #VALUE! | #VALUE! | #VALUE! | #VALUE! | 使用電線-3 |  |  |  | #VALUE! | #VALUE! | #VALUE! | #VALUE! | 使用電線-4 |  |  |  | #VALUE! | #VALUE! | #VALUE! | #VALUE! | 使用電線-5
[31 empty] | #VALUE! | #VALUE! | #VALUE! | #VALUE! | 高温季最悪条件時 15[℃],100[Kg/ｍ2] |  |  |  | #VALUE! | #VALUE! | #VALUE! | #VALUE! | 高温季最悪条件時 15[℃],100[Kg/ｍ2] |  |  |  | #VALUE! | #VALUE! | #VALUE! | #VALUE! | 高温季最悪条件時 15[℃],100[Kg/ｍ2] |  |  |  | #VALUE! | #VALUE! | #VALUE! | #VALUE! | 高温季最悪条件時 15[℃],100[Kg/ｍ2] |  |  |  | #VALUE! | #VALUE! | #VALUE! | #VALUE! | 高温季最悪条件時 15[℃],100[Kg/ｍ2]
[31 empty] | #VALUE! | #VALUE! | #VALUE! | #VALUE! |  |  |  |  | #VALUE! | #VALUE! | #VALUE! | #VALUE! |  |  |  |  | #VALUE! | #VALUE! | #VALUE! | #VALUE! |  |  |  |  | #VALUE! | #VALUE! | #VALUE! | #VALUE! |  |  |  |  | #VALUE! | #VALUE! | #VALUE! | #VALUE!
[29 empty] | W | Wt | D | S | T | E | A | α | W | Wt | D | S | T | E | A | α | W | Wt | D | S | T | E | A | α | W | Wt | D | S | T | E | A | α | W | Wt | D | S | T | E | A | α
[30 empty] | #VALUE! | 0 | 0 | #VALUE! | 0 |  | 0 |  |  | 0 | 0 | #VALUE! | [5 empty] | 0 | 0 | #VALUE! | [5 empty] | 0 | 0 | #VALUE! | [5 empty] | 0 | 0 | #VALUE!
.
[29 empty] | -(A-B) | -BD(Wt/W) | Dt | f(x) | f'(x) | x-f(x)/f'(x) | f'(x)-x1 | f'(x)-x2 | -(A-B) | -BD(Wt/W) | Dt | f(x) | f'(x) | x-f(x)/f'(x) | f'(x)-x1 | f'(x)-x2 | -(A-B) | -BD(Wt/W) | Dt | f(x) | f'(x) | x-f(x)/f'(x) | f'(x)-x1 | f'(x)-x2 | -(A-B) | -BD(Wt/W) | Dt | f(x) | f'(x) | x-f(x)/f'(x) | f'(x)-x1 | f'(x)-x2 | -(A-B) | -BD(Wt/W) | Dt | f(x) | f'(x) | x-f(x)/f'(x) | f'(x)-x1 | f'(x)-x2
[29 empty] | #VALUE! | #VALUE! | #VALUE! | #VALUE! | #VALUE! | #VALUE! | #VALUE! | #VALUE! | #VALUE! | #VALUE! | #VALUE! | #VALUE! | #VALUE! | #VALUE! | #VALUE! | #VALUE! | #VALUE! | #VALUE! | #VALUE! | #VALUE! | #VALUE! | #VALUE! | #VALUE! | #VALUE! | #VALUE! | #VALUE! | #VALUE! | #VALUE! | #VALUE! | #VALUE! | #VALUE! | #VALUE! | #VALUE! | #VALUE! | #VALUE! | #VALUE! | #VALUE! | #VALUE! | #VALUE! | #VALUE!
[29 empty] | D: #VALUE!; S: #VALUE!; T: #VALUE!; E: #VALUE! |  |  | #VALUE! | #VALUE! | #VALUE! | #VALUE! |  |  |  |  | #VALUE! | #VALUE! | #VALUE! | #VALUE! |  |  |  |  | #VALUE! | #VALUE! | #VALUE! | #VALUE! |  |  |  |  | #VALUE! | #VALUE! | #VALUE! | #VALUE!
[29 empty] | A=D2+(3/8)S2α(t-t0) |  | #VALUE! | #VALUE! | #VALUE! | #VALUE! | f'(x1) | f'(x2) | A=D2+(3/8)S2α(t-t0) |  | #VALUE! | #VALUE! | #VALUE! | #VALUE! | f'(x1) | f'(x2) | A=D2+(3/8)S2α(t-t0) |  | #VALUE! | #VALUE! | #VALUE! | #VALUE! | f'(x1) | f'(x2) | A=D2+(3/8)S2α(t-t0) |  | #VALUE! | #VALUE! | #VALUE! | #VALUE! | f'(x1) | f'(x2) | A=D2+(3/8)S2α(t-t0) |  | #VALUE! | #VALUE! | #VALUE! | #VALUE! | f'(x1) | f'(x2)
[29 empty] | 0 |  | #VALUE! | #VALUE! | #VALUE! | #VALUE! | #VALUE! | #VALUE! | #VALUE! |  | #VALUE! | #VALUE! | #VALUE! | #VALUE! | #VALUE! | #VALUE! | #VALUE! |  | #VALUE! | #VALUE! | #VALUE! | #VALUE! | #VALUE! | #VALUE! | #VALUE! |  | #VALUE! | #VALUE! | #VALUE! | #VALUE! | #VALUE! | #VALUE! | #VALUE! |  | #VALUE! | #VALUE! | #VALUE! | #VALUE! | #VALUE! | #VALUE!
[29 empty] | D: #VALUE!; S: #VALUE!; T: #VALUE!; E: #VALUE! |  |  | #VALUE! | #VALUE! | #VALUE! | #VALUE! |  |  |  |  | #VALUE! | #VALUE! | #VALUE! | #VALUE! |  |  |  |  | #VALUE! | #VALUE! | #VALUE! | #VALUE! |  |  |  |  | #VALUE! | #VALUE! | #VALUE! | #VALUE!
[29 empty] | B=(3/8)S2(T/EA) |  | #VALUE! | #VALUE! | #VALUE! | #VALUE! |  |  | B=(3/8)S2(T/EA) |  | #VALUE! | #VALUE! | #VALUE! | #VALUE! |  |  | B=(3/8)S2(T/EA) |  | #VALUE! | #VALUE! | #VALUE! | #VALUE! |  |  | B=(3/8)S2(T/EA) |  | #VALUE! | #VALUE! | #VALUE! | #VALUE! |  |  | B=(3/8)S2(T/EA) |  | #VALUE! | #VALUE! | #VALUE! | #VALUE!
[29 empty] | #VALUE! |  | #VALUE! | #VALUE! | #VALUE! | #VALUE! |  |  | #VALUE! |  | #VALUE! | #VALUE! | #VALUE! | #VALUE! |  |  | #VALUE! |  | #VALUE! | #VALUE! | #VALUE! | #VALUE! |  |  | #VALUE! |  | #VALUE! | #VALUE! | #VALUE! | #VALUE! |  |  | #VALUE! |  | #VALUE! | #VALUE! | #VALUE! | #VALUE!
[29 empty] | D: #VALUE!; S: #VALUE!; T: #VALUE!; E: #VALUE! |  |  | #VALUE! | #VALUE! | #VALUE! | #VALUE! |  |  |  |  | #VALUE! | #VALUE! | #VALUE! | #VALUE! |  |  |  |  | #VALUE! | #VALUE! | #VALUE! | #VALUE! |  |  |  |  | #VALUE! | #VALUE! | #VALUE! | #VALUE!
[29 empty] | BD(Wt/W) |  | #VALUE! | #VALUE! | #VALUE! | #VALUE! | Ｄt | #VALUE! | BD(Wt/W) |  | #VALUE! | #VALUE! | #VALUE! | #VALUE! | Ｄt | #VALUE! | BD(Wt/W) |  | #VALUE! | #VALUE! | #VALUE! | #VALUE! | Ｄt | #VALUE! | BD(Wt/W) |  | #VALUE! | #VALUE! | #VALUE! | #VALUE! | Ｄt | #VALUE! | BD(Wt/W) |  | #VALUE! | #VALUE! | #VALUE! | #VALUE! | Ｄt | #VALUE!
[29 empty] | #VALUE! |  | #VALUE! | #VALUE! | #VALUE! | #VALUE! | Ｔ | #VALUE! | #VALUE! |  | #VALUE! | #VALUE! | #VALUE! | #VALUE! | Ｔ | #VALUE! | #VALUE! |  | #VALUE! | #VALUE! | #VALUE! | #VALUE! | Ｔ | #VALUE! | #VALUE! |  | #VALUE! | #VALUE! | #VALUE! | #VALUE! | Ｔ | #VALUE! | #VALUE! |  | #VALUE! | #VALUE! | #VALUE! | #VALUE! | Ｔ | #VALUE!
[29 empty] | D: #VALUE!; S: #VALUE!; T: #VALUE!; E: #VALUE! |  |  | #VALUE! | #VALUE! | #VALUE! | #VALUE! |  |  |  |  | #VALUE! | #VALUE! | #VALUE! | #VALUE! |  |  |  |  | #VALUE! | #VALUE! | #VALUE! | #VALUE! |  |  |  |  | #VALUE! | #VALUE! | #VALUE! | #VALUE!
[31 empty] | #VALUE! | #VALUE! | #VALUE! | #VALUE! | 温度 | -15 |  |  | #VALUE! | #VALUE! | #VALUE! | #VALUE! | 温度 | -15 |  |  | #VALUE! | #VALUE! | #VALUE! | #VALUE! | 温度 | -15 |  |  | #VALUE! | #VALUE! | #VALUE! | #VALUE! | 温度 | -15 |  |  | #VALUE! | #VALUE! | #VALUE! | #VALUE! | 温度 | -15
[31 empty] | #VALUE! | #VALUE! | #VALUE! | #VALUE! | 使用電線-1 |  |  |  | #VALUE! | #VALUE! | #VALUE! | #VALUE! | 使用電線-2 |  |  |  | #VALUE! | #VALUE! | #VALUE! | #VALUE! | 使用電線-3 |  |  |  | #VALUE! | #VALUE! | #VALUE! | #VALUE! | 使用電線-4 |  |  |  | #VALUE! | #VALUE! | #VALUE! | #VALUE! | 使用電線-5
[31 empty] | #VALUE! | #VALUE! | #VALUE! | #VALUE! | 無 着 氷 雪 時 -15[℃],50[Kg/ｍ2] |  |  |  | #VALUE! | #VALUE! | #VALUE! | #VALUE! | 無 着 氷 雪 時 -15[℃],50[Kg/ｍ2] |  |  |  | #VALUE! | #VALUE! | #VALUE! | #VALUE! | 無 着 氷 雪 時 -15[℃],50[Kg/ｍ2] |  |  |  | #VALUE! | #VALUE! | #VALUE! | #VALUE! | 無 着 氷 雪 時 -15[℃],50[Kg/ｍ2] |  |  |  | #VALUE! | #VALUE! | #VALUE! | #VALUE! | 無 着 氷 雪 時 -15[℃],50[Kg/ｍ2]
[29 empty] | D: #VALUE!; S: #VALUE!; T: #VALUE!; E: #VALUE! |  |  | #VALUE! | #VALUE! | #VALUE! | #VALUE! |  |  |  |  | #VALUE! | #VALUE! | #VALUE! | #VALUE! |  |  |  |  | #VALUE! | #VALUE! | #VALUE! | #VALUE! |  |  |  |  | #VALUE! | #VALUE! | #VALUE! | #VALUE!
[29 empty] | W | Wt | D | S | T | E | A | α | W | Wt | D | S | T | E | A | α | W | Wt | D | S | T | E | A | α | W | Wt | D | S | T | E | A | α | W | Wt | D | S | T | E | A | α
[30 empty] | #VALUE! | 0 | 0 | #VALUE! | 0 |  | 0 |  |  | 0 | 0 | #VALUE! | [5 empty] | 0 | 0 | #VALUE! | [5 empty] | 0 | 0 | #VALUE! | [5 empty] | 0 | 0 | #VALUE!
[29 empty] | -(A-B) | -BD(Wt/W) | Dt | f(x) | f'(x) | x-f(x)/f'(x) | f'(x)-x1 | f'(x)-x2 | -(A-B) | -BD(Wt/W) | Dt | f(x) | f'(x) | x-f(x)/f'(x) | f'(x)-x1 | f'(x)-x2 | -(A-B) | -BD(Wt/W) | Dt | f(x) | f'(x) | x-f(x)/f'(x) | f'(x)-x1 | f'(x)-x2 | -(A-B) | -BD(Wt/W) | Dt | f(x) | f'(x) | x-f(x)/f'(x) | f'(x)-x1 | f'(x)-x2 | -(A-B) | -BD(Wt/W) | Dt | f(x) | f'(x) | x-f(x)/f'(x) | f'(x)-x1 | f'(x)-x2
[29 empty] | #VALUE! | #VALUE! | #VALUE! | #VALUE! | #VALUE! | #VALUE! | #VALUE! | #VALUE! | #VALUE! | #VALUE! | #VALUE! | #VALUE! | #VALUE! | #VALUE! | #VALUE! | #VALUE! | #VALUE! | #VALUE! | #VALUE! | #VALUE! | #VALUE! | #VALUE! | #VALUE! | #VALUE! | #VALUE! | #VALUE! | #VALUE! | #VALUE! | #VALUE! | #VALUE! | #VALUE! | #VALUE! | #VALUE! | #VALUE! | #VALUE! | #VALUE! | #VALUE! | #VALUE! | #VALUE! | #VALUE!
[29 empty] | D: #VALUE!; S: #VALUE!; T: #VALUE!; E: #VALUE! |  |  | #VALUE! | #VALUE! | #VALUE! | #VALUE! |  |  |  |  | #VALUE! | #VALUE! | #VALUE! | #VALUE! |  |  |  |  | #VALUE! | #VALUE! | #VALUE! | #VALUE! |  |  |  |  | #VALUE! | #VALUE! | #VALUE! | #VALUE!
[29 empty] | A=D2+(3/8)S2α(t-t0) |  | #VALUE! | #VALUE! | #VALUE! | #VALUE! | f'(x1) | f'(x2) | A=D2+(3/8)S2α(t-t0) |  | #VALUE! | #VALUE! | #VALUE! | #VALUE! | f'(x1) | f'(x2) | A=D2+(3/8)S2α(t-t0) |  | #VALUE! | #VALUE! | #VALUE! | #VALUE! | f'(x1) | f'(x2) | A=D2+(3/8)S2α(t-t0) |  | #VALUE! | #VALUE! | #VALUE! | #VALUE! | f'(x1) | f'(x2) | A=D2+(3/8)S2α(t-t0) |  | #VALUE! | #VALUE! | #VALUE! | #VALUE! | f'(x1) | f'(x2)
[29 empty] | 0 |  | #VALUE! | #VALUE! | #VALUE! | #VALUE! | #VALUE! | #VALUE! | #VALUE! |  | #VALUE! | #VALUE! | #VALUE! | #VALUE! | #VALUE! | #VALUE! | #VALUE! |  | #VALUE! | #VALUE! | #VALUE! | #VALUE! | #VALUE! | #VALUE! | #VALUE! |  | #VALUE! | #VALUE! | #VALUE! | #VALUE! | #VALUE! | #VALUE! | #VALUE! |  | #VALUE! | #VALUE! | #VALUE! | #VALUE! | #VALUE! | #VALUE!
[29 empty] | D: #VALUE!; S: #VALUE!; T: #VALUE!; E: #VALUE! |  |  | #VALUE! | #VALUE! | #VALUE! | #VALUE! |  |  |  |  | #VALUE! | #VALUE! | #VALUE! | #VALUE! |  |  |  |  | #VALUE! | #VALUE! | #VALUE! | #VALUE! |  |  |  |  | #VALUE! | #VALUE! | #VALUE! | #VALUE!
[29 empty] | B=(3/8)S2(T/EA) |  | #VALUE! | #VALUE! | #VALUE! | #VALUE! |  |  | B=(3/8)S2(T/EA) |  | #VALUE! | #VALUE! | #VALUE! | #VALUE! |  |  | B=(3/8)S2(T/EA) |  | #VALUE! | #VALUE! | #VALUE! | #VALUE! |  |  | B=(3/8)S2(T/EA) |  | #VALUE! | #VALUE! | #VALUE! | #VALUE! |  |  | B=(3/8)S2(T/EA) |  | #VALUE! | #VALUE! | #VALUE! | #VALUE!
[29 empty] | #VALUE! |  | #VALUE! | #VALUE! | #VALUE! | #VALUE! |  |  | #VALUE! |  | #VALUE! | #VALUE! | #VALUE! | #VALUE! |  |  | #VALUE! |  | #VALUE! | #VALUE! | #VALUE! | #VALUE! |  |  | #VALUE! |  | #VALUE! | #VALUE! | #VALUE! | #VALUE! |  |  | #VALUE! |  | #VALUE! | #VALUE! | #VALUE! | #VALUE!
[29 empty] | D: #VALUE!; S: #VALUE!; T: #VALUE!; E: #VALUE! |  |  | #VALUE! | #VALUE! | #VALUE! | #VALUE! |  |  |  |  | #VALUE! | #VALUE! | #VALUE! | #VALUE! |  |  |  |  | #VALUE! | #VALUE! | #VALUE! | #VALUE! |  |  |  |  | #VALUE! | #VALUE! | #VALUE! | #VALUE!
[29 empty] | BD(Wt/W) |  | #VALUE! | #VALUE! | #VALUE! | #VALUE! | Ｄt | #VALUE! | BD(Wt/W) |  | #VALUE! | #VALUE! | #VALUE! | #VALUE! | Ｄt | #VALUE! | BD(Wt/W) |  | #VALUE! | #VALUE! | #VALUE! | #VALUE! | Ｄt | #VALUE! | BD(Wt/W) |  | #VALUE! | #VALUE! | #VALUE! | #VALUE! | Ｄt | #VALUE! | BD(Wt/W) |  | #VALUE! | #VALUE! | #VALUE! | #VALUE! | Ｄt | #VALUE!
[29 empty] | #VALUE! |  | #VALUE! | #VALUE! | #VALUE! | #VALUE! | Ｔ | #VALUE! | #VALUE! |  | #VALUE! | #VALUE! | #VALUE! | #VALUE! | Ｔ | #VALUE! | #VALUE! |  | #VALUE! | #VALUE! | #VALUE! | #VALUE! | Ｔ | #VALUE! | #VALUE! |  | #VALUE! | #VALUE! | #VALUE! | #VALUE! | Ｔ | #VALUE! | #VALUE! |  | #VALUE! | #VALUE! | #VALUE! | #VALUE! | Ｔ | #VALUE!
[29 empty] | D: #VALUE!; S: #VALUE!; T: #VALUE!; E: #VALUE! |  |  | #VALUE! | #VALUE! | #VALUE! | #VALUE! |  |  |  |  | #VALUE! | #VALUE! | #VALUE! | #VALUE! |  |  |  |  | #VALUE! | #VALUE! | #VALUE! | #VALUE! |  |  |  |  | #VALUE! | #VALUE! | #VALUE! | #VALUE!
[31 empty] | #VALUE! | #VALUE! | #VALUE! | #VALUE! | 温度 | -15 |  |  | #VALUE! | #VALUE! | #VALUE! | #VALUE! | 温度 | -15 |  |  | #VALUE! | #VALUE! | #VALUE! | #VALUE! | 温度 | -15 |  |  | #VALUE! | #VALUE! | #VALUE! | #VALUE! | 温度 | -15 |  |  | #VALUE! | #VALUE! | #VALUE! | #VALUE! | 温度 | -15
[31 empty] | #VALUE! | #VALUE! | #VALUE! | #VALUE! | 使用電線-1 |  |  |  | #VALUE! | #VALUE! | #VALUE! | #VALUE! | 使用電線-2 |  |  |  | #VALUE! | #VALUE! | #VALUE! | #VALUE! | 使用電線-3 |  |  |  | #VALUE! | #VALUE! | #VALUE! | #VALUE! | 使用電線-4 |  |  |  | #VALUE! | #VALUE! | #VALUE! | #VALUE! | 使用電線-5
[31 empty] | #VALUE! | #VALUE! | #VALUE! | #VALUE! | 着氷雪時(6mm,比重:0.9) -15[℃],50[Kg/ｍ2] |  |  |  | #VALUE! | #VALUE! | #VALUE! | #VALUE! | 着氷雪時(6mm,比重:0.9) -15[℃],50[Kg/ｍ2] |  |  |  | #VALUE! | #VALUE! | #VALUE! | #VALUE! | 着氷雪時(6mm,比重:0.9) -15[℃],50[Kg/ｍ2] |  |  |  | #VALUE! | #VALUE! | #VALUE! | #VALUE! | 着氷雪時(6mm,比重:0.9) -15[℃],50[Kg/ｍ2] |  |  |  | #VALUE! | #VALUE! | #VALUE! | #VALUE! | 着氷雪時(6mm,比重:0.9) -15[℃],50[Kg/ｍ2]
[29 empty] | D: #VALUE!; S: #VALUE!; T: #VALUE!; E: #VALUE! |  |  | #VALUE! | #VALUE! | #VALUE! | #VALUE! |  |  |  |  | #VALUE! | #VALUE! | #VALUE! | #VALUE! |  |  |  |  | #VALUE! | #VALUE! | #VALUE! | #VALUE! |  |  |  |  | #VALUE! | #VALUE! | #VALUE! | #VALUE!
[29 empty] | W | Wt | D | S | T | E | A | α | W | Wt | D | S | T | E | A | α | W | Wt | D | S | T | E | A | α | W | Wt | D | S | T | E | A | α | W | Wt | D | S | T | E | A | α
[30 empty] | #VALUE! | 0 | 0 | #VALUE! | 0 |  | 0 |  |  | 0 | 0 | #VALUE! | [5 empty] | 0 | 0 | #VALUE! | [5 empty] | 0 | 0 | #VALUE! | [5 empty] | 0 | 0 | #VALUE!
[29 empty] | -(A-B) | -BD(Wt/W) | Dt | f(x) | f'(x) | x-f(x)/f'(x) | f'(x)-x1 | f'(x)-x2 | -(A-B) | -BD(Wt/W) | Dt | f(x) | f'(x) | x-f(x)/f'(x) | f'(x)-x1 | f'(x)-x2 | -(A-B) | -BD(Wt/W) | Dt | f(x) | f'(x) | x-f(x)/f'(x) | f'(x)-x1 | f'(x)-x2 | -(A-B) | -BD(Wt/W) | Dt | f(x) | f'(x) | x-f(x)/f'(x) | f'(x)-x1 | f'(x)-x2 | -(A-B) | -BD(Wt/W) | Dt | f(x) | f'(x) | x-f(x)/f'(x) | f'(x)-x1 | f'(x)-x2
[29 empty] | #VALUE! | #VALUE! | #VALUE! | #VALUE! | #VALUE! | #VALUE! | #VALUE! | #VALUE! | #VALUE! | #VALUE! | #VALUE! | #VALUE! | #VALUE! | #VALUE! | #VALUE! | #VALUE! | #VALUE! | #VALUE! | #VALUE! | #VALUE! | #VALUE! | #VALUE! | #VALUE! | #VALUE! | #VALUE! | #VALUE! | #VALUE! | #VALUE! | #VALUE! | #VALUE! | #VALUE! | #VALUE! | #VALUE! | #VALUE! | #VALUE! | #VALUE! | #VALUE! | #VALUE! | #VALUE! | #VALUE!
[29 empty] | D: #VALUE!; S: #VALUE!; T: #VALUE!; E: #VALUE! |  |  | #VALUE! | #VALUE! | #VALUE! | #VALUE! |  |  |  |  | #VALUE! | #VALUE! | #VALUE! | #VALUE! |  |  |  |  | #VALUE! | #VALUE! | #VALUE! | #VALUE! |  |  |  |  | #VALUE! | #VALUE! | #VALUE! | #VALUE!
[29 empty] | A=D2+(3/8)S2α(t-t0) |  | #VALUE! | #VALUE! | #VALUE! | #VALUE! | f'(x1) | f'(x2) | A=D2+(3/8)S2α(t-t0) |  | #VALUE! | #VALUE! | #VALUE! | #VALUE! | f'(x1) | f'(x2) | A=D2+(3/8)S2α(t-t0) |  | #VALUE! | #VALUE! | #VALUE! | #VALUE! | f'(x1) | f'(x2) | A=D2+(3/8)S2α(t-t0) |  | #VALUE! | #VALUE! | #VALUE! | #VALUE! | f'(x1) | f'(x2) | A=D2+(3/8)S2α(t-t0) |  | #VALUE! | #VALUE! | #VALUE! | #VALUE! | f'(x1) | f'(x2)
[29 empty] | 0 |  | #VALUE! | #VALUE! | #VALUE! | #VALUE! | #VALUE! | #VALUE! | #VALUE! |  | #VALUE! | #VALUE! | #VALUE! | #VALUE! | #VALUE! | #VALUE! | #VALUE! |  | #VALUE! | #VALUE! | #VALUE! | #VALUE! | #VALUE! | #VALUE! | #VALUE! |  | #VALUE! | #VALUE! | #VALUE! | #VALUE! | #VALUE! | #VALUE! | #VALUE! |  | #VALUE! | #VALUE! | #VALUE! | #VALUE! | #VALUE! | #VALUE!
[29 empty] | D: #VALUE!; S: #VALUE!; T: #VALUE!; E: #VALUE! |  |  | #VALUE! | #VALUE! | #VALUE! | #VALUE! |  |  |  |  | #VALUE! | #VALUE! | #VALUE! | #VALUE! |  |  |  |  | #VALUE! | #VALUE! | #VALUE! | #VALUE! |  |  |  |  | #VALUE! | #VALUE! | #VALUE! | #VALUE!
[29 empty] | B=(3/8)S2(T/EA) |  | #VALUE! | #VALUE! | #VALUE! | #VALUE! |  |  | B=(3/8)S2(T/EA) |  | #VALUE! | #VALUE! | #VALUE! | #VALUE! |  |  | B=(3/8)S2(T/EA) |  | #VALUE! | #VALUE! | #VALUE! | #VALUE! |  |  | B=(3/8)S2(T/EA) |  | #VALUE! | #VALUE! | #VALUE! | #VALUE! |  |  | B=(3/8)S2(T/EA) |  | #VALUE! | #VALUE! | #VALUE! | #VALUE!
[29 empty] | #VALUE! |  | #VALUE! | #VALUE! | #VALUE! | #VALUE! |  |  | #VALUE! |  | #VALUE! | #VALUE! | #VALUE! | #VALUE! |  |  | #VALUE! |  | #VALUE! | #VALUE! | #VALUE! | #VALUE! |  |  | #VALUE! |  | #VALUE! | #VALUE! | #VALUE! | #VALUE! |  |  | #VALUE! |  | #VALUE! | #VALUE! | #VALUE! | #VALUE!
[29 empty] | D: #VALUE!; S: #VALUE!; T: #VALUE!; E: #VALUE! |  |  | #VALUE! | #VALUE! | #VALUE! | #VALUE! |  |  |  |  | #VALUE! | #VALUE! | #VALUE! | #VALUE! |  |  |  |  | #VALUE! | #VALUE! | #VALUE! | #VALUE! |  |  |  |  | #VALUE! | #VALUE! | #VALUE! | #VALUE!
[29 empty] | BD(Wt/W) |  | #VALUE! | #VALUE! | #VALUE! | #VALUE! | Ｄt | #VALUE! | BD(Wt/W) |  | #VALUE! | #VALUE! | #VALUE! | #VALUE! | Ｄt | #VALUE! | BD(Wt/W) |  | #VALUE! | #VALUE! | #VALUE! | #VALUE! | Ｄt | #VALUE! | BD(Wt/W) |  | #VALUE! | #VALUE! | #VALUE! | #VALUE! | Ｄt | #VALUE! | BD(Wt/W) |  | #VALUE! | #VALUE! | #VALUE! | #VALUE! | Ｄt | #VALUE!
[29 empty] | #VALUE! |  | #VALUE! | #VALUE! | #VALUE! | #VALUE! | Ｔ | #VALUE! | #VALUE! |  | #VALUE! | #VALUE! | #VALUE! | #VALUE! | Ｔ | #VALUE! | #VALUE! |  | #VALUE! | #VALUE! | #VALUE! | #VALUE! | Ｔ | #VALUE! | #VALUE! |  | #VALUE! | #VALUE! | #VALUE! | #VALUE! | Ｔ | #VALUE! | #VALUE! |  | #VALUE! | #VALUE! | #VALUE! | #VALUE! | Ｔ | #VALUE!
[29 empty] | D: #VALUE!; S: #VALUE!; T: #VALUE!; E: #VALUE! |  |  | #VALUE! | #VALUE! | #VALUE! | #VALUE! |  |  |  |  | #VALUE! | #VALUE! | #VALUE! | #VALUE! |  |  |  |  | #VALUE! | #VALUE! | #VALUE! | #VALUE! |  |  |  |  | #VALUE! | #VALUE! | #VALUE! | #VALUE!
[31 empty] | #VALUE! | #VALUE! | #VALUE! | #VALUE! | 温度 | 0 |  |  | #VALUE! | #VALUE! | #VALUE! | #VALUE! | 温度 | 0 |  |  | #VALUE! | #VALUE! | #VALUE! | #VALUE! | 温度 | 0 |  |  | #VALUE! | #VALUE! | #VALUE! | #VALUE! | 温度 | 0 |  |  | #VALUE! | #VALUE! | #VALUE! | #VALUE! | 温度 | 0
[31 empty] | #VALUE! | #VALUE! | #VALUE! | #VALUE! | 使用電線-1 |  |  |  | #VALUE! | #VALUE! | #VALUE! | #VALUE! | 使用電線-2 |  |  |  | #VALUE! | #VALUE! | #VALUE! | #VALUE! | 使用電線-3 |  |  |  | #VALUE! | #VALUE! | #VALUE! | #VALUE! | 使用電線-4 |  |  |  | #VALUE! | #VALUE! | #VALUE! | #VALUE! | 使用電線-5
[31 empty] | #VALUE! | #VALUE! | #VALUE! | #VALUE! | 無 風 時 0[℃] |  |  |  | #VALUE! | #VALUE! | #VALUE! | #VALUE! | 無 風 時 0[℃] |  |  |  | #VALUE! | #VALUE! | #VALUE! | #VALUE! | 無 風 時 0[℃] |  |  |  | #VALUE! | #VALUE! | #VALUE! | #VALUE! | 無 風 時 0[℃] |  |  |  | #VALUE! | #VALUE! | #VALUE! | #VALUE! | 無 風 時 0[℃]
[29 empty] | D: #VALUE!; S: #VALUE!; T: #VALUE!; E: #VALUE! |  |  | #VALUE! | #VALUE! | #VALUE! | #VALUE! |  |  |  |  | #VALUE! | #VALUE! | #VALUE! | #VALUE! |  |  |  |  | #VALUE! | #VALUE! | #VALUE! | #VALUE! |  |  |  |  | #VALUE! | #VALUE! | #VALUE! | #VALUE!
[30 empty] | Wt | D | S | T | E | A | α |  | Wt | D | S | T | E | A | α |  | Wt | D | S | T | E | A | α |  | Wt | D | S | T | E | A | α |  | Wt | D | S | T | E | A | α
[30 empty] | #VALUE! | 0 | 0 | #VALUE! | 0 |  | 0 |  |  | 0 | 0 | #VALUE! | [5 empty] | 0 | 0 | #VALUE! | [5 empty] | 0 | 0 | #VALUE! | [5 empty] | 0 | 0 | #VALUE!
[29 empty] | -(A-B) | -BD(Wt/W) | Dt | f(x) | f'(x) | x-f(x)/f'(x) | f'(x)-x1 | f'(x)-x2 | -(A-B) | -BD(Wt/W) | Dt | f(x) | f'(x) | x-f(x)/f'(x) | f'(x)-x1 | f'(x)-x2 | -(A-B) | -BD(Wt/W) | Dt | f(x) | f'(x) | x-f(x)/f'(x) | f'(x)-x1 | f'(x)-x2 | -(A-B) | -BD(Wt/W) | Dt | f(x) | f'(x) | x-f(x)/f'(x) | f'(x)-x1 | f'(x)-x2 | -(A-B) | -BD(Wt/W) | Dt | f(x) | f'(x) | x-f(x)/f'(x) | f'(x)-x1 | f'(x)-x2
[29 empty] | #VALUE! | #VALUE! | #VALUE! | #VALUE! | #VALUE! | #VALUE! | #VALUE! | #VALUE! | #VALUE! | #VALUE! | #VALUE! | #VALUE! | #VALUE! | #VALUE! | #VALUE! | #VALUE! | #VALUE! | #VALUE! | #VALUE! | #VALUE! | #VALUE! | #VALUE! | #VALUE! | #VALUE! | #VALUE! | #VALUE! | #VALUE! | #VALUE! | #VALUE! | #VALUE! | #VALUE! | #VALUE! | #VALUE! | #VALUE! | #VALUE! | #VALUE! | #VALUE! | #VALUE! | #VALUE! | #VALUE!
[29 empty] | D: #VALUE!; S: #VALUE!; T: #VALUE!; E: #VALUE! |  |  | #VALUE! | #VALUE! | #VALUE! | #VALUE! |  |  |  |  | #VALUE! | #VALUE! | #VALUE! | #VALUE! |  |  |  |  | #VALUE! | #VALUE! | #VALUE! | #VALUE! |  |  |  |  | #VALUE! | #VALUE! | #VALUE! | #VALUE!
[29 empty] | A=D2+(3/8)S2α(t-t0) |  | #VALUE! | #VALUE! | #VALUE! | #VALUE! | f'(x1) | f'(x2) | A=D2+(3/8)S2α(t-t0) |  | #VALUE! | #VALUE! | #VALUE! | #VALUE! | f'(x1) | f'(x2) | A=D2+(3/8)S2α(t-t0) |  | #VALUE! | #VALUE! | #VALUE! | #VALUE! | f'(x1) | f'(x2) | A=D2+(3/8)S2α(t-t0) |  | #VALUE! | #VALUE! | #VALUE! | #VALUE! | f'(x1) | f'(x2) | A=D2+(3/8)S2α(t-t0) |  | #VALUE! | #VALUE! | #VALUE! | #VALUE! | f'(x1) | f'(x2)
[29 empty] | 0 |  | #VALUE! | #VALUE! | #VALUE! | #VALUE! | #VALUE! | #VALUE! | #VALUE! |  | #VALUE! | #VALUE! | #VALUE! | #VALUE! | #VALUE! | #VALUE! | #VALUE! |  | #VALUE! | #VALUE! | #VALUE! | #VALUE! | #VALUE! | #VALUE! | #VALUE! |  | #VALUE! | #VALUE! | #VALUE! | #VALUE! | #VALUE! | #VALUE! | #VALUE! |  | #VALUE! | #VALUE! | #VALUE! | #VALUE! | #VALUE! | #VALUE!
[29 empty] | D: #VALUE!; S: #VALUE!; T: #VALUE!; E: #VALUE! |  |  | #VALUE! | #VALUE! | #VALUE! | #VALUE! |  |  |  |  | #VALUE! | #VALUE! | #VALUE! | #VALUE! |  |  |  |  | #VALUE! | #VALUE! | #VALUE! | #VALUE! |  |  |  |  | #VALUE! | #VALUE! | #VALUE! | #VALUE!
[29 empty] | B=(3/8)S2(T/EA) |  | #VALUE! | #VALUE! | #VALUE! | #VALUE! |  |  | B=(3/8)S2(T/EA) |  | #VALUE! | #VALUE! | #VALUE! | #VALUE! |  |  | B=(3/8)S2(T/EA) |  | #VALUE! | #VALUE! | #VALUE! | #VALUE! |  |  | B=(3/8)S2(T/EA) |  | #VALUE! | #VALUE! | #VALUE! | #VALUE! |  |  | B=(3/8)S2(T/EA) |  | #VALUE! | #VALUE! | #VALUE! | #VALUE!
[29 empty] | #VALUE! |  | #VALUE! | #VALUE! | #VALUE! | #VALUE! |  |  | #VALUE! |  | #VALUE! | #VALUE! | #VALUE! | #VALUE! |  |  | #VALUE! |  | #VALUE! | #VALUE! | #VALUE! | #VALUE! |  |  | #VALUE! |  | #VALUE! | #VALUE! | #VALUE! | #VALUE! |  |  | #VALUE! |  | #VALUE! | #VALUE! | #VALUE! | #VALUE!
[29 empty] | D: #VALUE!; S: #VALUE!; T: #VALUE!; E: #VALUE! |  |  | #VALUE! | #VALUE! | #VALUE! | #VALUE! |  |  |  |  | #VALUE! | #VALUE! | #VALUE! | #VALUE! |  |  |  |  | #VALUE! | #VALUE! | #VALUE! | #VALUE! |  |  |  |  | #VALUE! | #VALUE! | #VALUE! | #VALUE!
[29 empty] | BD(Wt/W) |  | #VALUE! | #VALUE! | #VALUE! | #VALUE! | Ｄt | #VALUE! | BD(Wt/W) |  | #VALUE! | #VALUE! | #VALUE! | #VALUE! | Ｄt | #VALUE! | BD(Wt/W) |  | #VALUE! | #VALUE! | #VALUE! | #VALUE! | Ｄt | #VALUE! | BD(Wt/W) |  | #VALUE! | #VALUE! | #VALUE! | #VALUE! | Ｄt | #VALUE! | BD(Wt/W) |  | #VALUE! | #VALUE! | #VALUE! | #VALUE! | Ｄt | #VALUE!
[29 empty] | #VALUE! |  | #VALUE! | #VALUE! | #VALUE! | #VALUE! | Ｔ | #VALUE! | #VALUE! |  | #VALUE! | #VALUE! | #VALUE! | #VALUE! | Ｔ | #VALUE! | #VALUE! |  | #VALUE! | #VALUE! | #VALUE! | #VALUE! | Ｔ | #VALUE! | #VALUE! |  | #VALUE! | #VALUE! | #VALUE! | #VALUE! | Ｔ | #VALUE! | #VALUE! |  | #VALUE! | #VALUE! | #VALUE! | #VALUE! | Ｔ | #VALUE!
[29 empty] | D: #VALUE!; S: #VALUE!; T: #VALUE!; E: #VALUE! |  |  | #VALUE! | #VALUE! | #VALUE! | #VALUE! |  |  |  |  | #VALUE! | #VALUE! | #VALUE! | #VALUE! |  |  |  |  | #VALUE! | #VALUE! | #VALUE! | #VALUE! |  |  |  |  | #VALUE! | #VALUE! | #VALUE! | #VALUE!
[31 empty] | #VALUE! | #VALUE! | #VALUE! | #VALUE! | 温度 | 15 |  |  | #VALUE! | #VALUE! | #VALUE! | #VALUE! | 温度 | 15 |  |  | #VALUE! | #VALUE! | #VALUE! | #VALUE! | 温度 | 15 |  |  | #VALUE! | #VALUE! | #VALUE! | #VALUE! | 温度 | 15 |  |  | #VALUE! | #VALUE! | #VALUE! | #VALUE! | 温度 | 15
[31 empty] | #VALUE! | #VALUE! | #VALUE! | #VALUE! | 使用電線-1 |  |  |  | #VALUE! | #VALUE! | #VALUE! | #VALUE! | 使用電線-2 |  |  |  | #VALUE! | #VALUE! | #VALUE! | #VALUE! | 使用電線-3 |  |  |  | #VALUE! | #VALUE! | #VALUE! | #VALUE! | 使用電線-4 |  |  |  | #VALUE! | #VALUE! | #VALUE! | #VALUE! | 使用電線-5
[31 empty] | #VALUE! | #VALUE! | #VALUE! | #VALUE! | 無 風 時 15[℃] |  |  |  | #VALUE! | #VALUE! | #VALUE! | #VALUE! | 無 風 時 15[℃] |  |  |  | #VALUE! | #VALUE! | #VALUE! | #VALUE! | 無 風 時 15[℃] |  |  |  | #VALUE! | #VALUE! | #VALUE! | #VALUE! | 無 風 時 15[℃] |  |  |  | #VALUE! | #VALUE! | #VALUE! | #VALUE! | 無 風 時 15[℃]
[29 empty] | D: #VALUE!; S: #VALUE!; T: #VALUE!; E: #VALUE! |  |  | #VALUE! | #VALUE! | #VALUE! | #VALUE! |  |  |  |  | #VALUE! | #VALUE! | #VALUE! | #VALUE! |  |  |  |  | #VALUE! | #VALUE! | #VALUE! | #VALUE! |  |  |  |  | #VALUE! | #VALUE! | #VALUE! | #VALUE!
[30 empty] | Wt | D | S | T | E | A | α |  | Wt | D | S | T | E | A | α |  | Wt | D | S | T | E | A | α |  | Wt | D | S | T | E | A | α |  | Wt | D | S | T | E | A | α
[30 empty] | #VALUE! | 0 | 0 | #VALUE! | 0 |  | 0 |  |  | 0 | 0 | #VALUE! | [5 empty] | 0 | 0 | #VALUE! | [5 empty] | 0 | 0 | #VALUE! | [5 empty] | 0 | 0 | #VALUE!
[29 empty] | -(A-B) | -BD(Wt/W) | Dt | f(x) | f'(x) | x-f(x)/f'(x) | f'(x)-x1 | f'(x)-x2 | -(A-B) | -BD(Wt/W) | Dt | f(x) | f'(x) | x-f(x)/f'(x) | f'(x)-x1 | f'(x)-x2 | -(A-B) | -BD(Wt/W) | Dt | f(x) | f'(x) | x-f(x)/f'(x) | f'(x)-x1 | f'(x)-x2 | -(A-B) | -BD(Wt/W) | Dt | f(x) | f'(x) | x-f(x)/f'(x) | f'(x)-x1 | f'(x)-x2 | -(A-B) | -BD(Wt/W) | Dt | f(x) | f'(x) | x-f(x)/f'(x) | f'(x)-x1 | f'(x)-x2
[29 empty] | #VALUE! | #VALUE! | #VALUE! | #VALUE! | #VALUE! | #VALUE! | #VALUE! | #VALUE! | #VALUE! | #VALUE! | #VALUE! | #VALUE! | #VALUE! | #VALUE! | #VALUE! | #VALUE! | #VALUE! | #VALUE! | #VALUE! | #VALUE! | #VALUE! | #VALUE! | #VALUE! | #VALUE! | #VALUE! | #VALUE! | #VALUE! | #VALUE! | #VALUE! | #VALUE! | #VALUE! | #VALUE! | #VALUE! | #VALUE! | #VALUE! | #VALUE! | #VALUE! | #VALUE! | #VALUE! | #VALUE!
[29 empty] | D: #VALUE!; S: #VALUE!; T: #VALUE!; E: #VALUE! |  |  | #VALUE! | #VALUE! | #VALUE! | #VALUE! |  |  |  |  | #VALUE! | #VALUE! | #VALUE! | #VALUE! |  |  |  |  | #VALUE! | #VALUE! | #VALUE! | #VALUE! |  |  |  |  | #VALUE! | #VALUE! | #VALUE! | #VALUE!
[29 empty] | A=D2+(3/8)S2α(t-t0) |  | #VALUE! | #VALUE! | #VALUE! | #VALUE! | f'(x1) | f'(x2) | A=D2+(3/8)S2α(t-t0) |  | #VALUE! | #VALUE! | #VALUE! | #VALUE! | f'(x1) | f'(x2) | A=D2+(3/8)S2α(t-t0) |  | #VALUE! | #VALUE! | #VALUE! | #VALUE! | f'(x1) | f'(x2) | A=D2+(3/8)S2α(t-t0) |  | #VALUE! | #VALUE! | #VALUE! | #VALUE! | f'(x1) | f'(x2) | A=D2+(3/8)S2α(t-t0) |  | #VALUE! | #VALUE! | #VALUE! | #VALUE! | f'(x1) | f'(x2)
[29 empty] | 0 |  | #VALUE! | #VALUE! | #VALUE! | #VALUE! | #VALUE! | #VALUE! | #VALUE! |  | #VALUE! | #VALUE! | #VALUE! | #VALUE! | #VALUE! | #VALUE! | #VALUE! |  | #VALUE! | #VALUE! | #VALUE! | #VALUE! | #VALUE! | #VALUE! | #VALUE! |  | #VALUE! | #VALUE! | #VALUE! | #VALUE! | #VALUE! | #VALUE! | #VALUE! |  | #VALUE! | #VALUE! | #VALUE! | #VALUE! | #VALUE! | #VALUE!
[29 empty] | D: #VALUE!; S: #VALUE!; T: #VALUE!; E: #VALUE! |  |  | #VALUE! | #VALUE! | #VALUE! | #VALUE! |  |  |  |  | #VALUE! | #VALUE! | #VALUE! | #VALUE! |  |  |  |  | #VALUE! | #VALUE! | #VALUE! | #VALUE! |  |  |  |  | #VALUE! | #VALUE! | #VALUE! | #VALUE!
[29 empty] | B=(3/8)S2(T/EA) |  | #VALUE! | #VALUE! | #VALUE! | #VALUE! |  |  | B=(3/8)S2(T/EA) |  | #VALUE! | #VALUE! | #VALUE! | #VALUE! |  |  | B=(3/8)S2(T/EA) |  | #VALUE! | #VALUE! | #VALUE! | #VALUE! |  |  | B=(3/8)S2(T/EA) |  | #VALUE! | #VALUE! | #VALUE! | #VALUE! |  |  | B=(3/8)S2(T/EA) |  | #VALUE! | #VALUE! | #VALUE! | #VALUE!
[29 empty] | #VALUE! |  | #VALUE! | #VALUE! | #VALUE! | #VALUE! |  |  | #VALUE! |  | #VALUE! | #VALUE! | #VALUE! | #VALUE! |  |  | #VALUE! |  | #VALUE! | #VALUE! | #VALUE! | #VALUE! |  |  | #VALUE! |  | #VALUE! | #VALUE! | #VALUE! | #VALUE! |  |  | #VALUE! |  | #VALUE! | #VALUE! | #VALUE! | #VALUE!
[29 empty] | D: #VALUE!; S: #VALUE!; T: #VALUE!; E: #VALUE! |  |  | #VALUE! | #VALUE! | #VALUE! | #VALUE! |  |  |  |  | #VALUE! | #VALUE! | #VALUE! | #VALUE! |  |  |  |  | #VALUE! | #VALUE! | #VALUE! | #VALUE! |  |  |  |  | #VALUE! | #VALUE! | #VALUE! | #VALUE!
[29 empty] | BD(Wt/W) |  | #VALUE! | #VALUE! | #VALUE! | #VALUE! | Ｄt | #VALUE! | BD(Wt/W) |  | #VALUE! | #VALUE! | #VALUE! | #VALUE! | Ｄt | #VALUE! | BD(Wt/W) |  | #VALUE! | #VALUE! | #VALUE! | #VALUE! | Ｄt | #VALUE! | BD(Wt/W) |  | #VALUE! | #VALUE! | #VALUE! | #VALUE! | Ｄt | #VALUE! | BD(Wt/W) |  | #VALUE! | #VALUE! | #VALUE! | #VALUE! | Ｄt | #VALUE!
[29 empty] | #VALUE! |  | #VALUE! | #VALUE! | #VALUE! | #VALUE! | Ｔ | #VALUE! | #VALUE! |  | #VALUE! | #VALUE! | #VALUE! | #VALUE! | Ｔ | #VALUE! | #VALUE! |  | #VALUE! | #VALUE! | #VALUE! | #VALUE! | Ｔ | #VALUE! | #VALUE! |  | #VALUE! | #VALUE! | #VALUE! | #VALUE! | Ｔ | #VALUE! | #VALUE! |  | #VALUE! | #VALUE! | #VALUE! | #VALUE! | Ｔ | #VALUE!
[29 empty] | D: #VALUE!; S: #VALUE!; T: #VALUE!; E: #VALUE! |  |  | #VALUE! | #VALUE! | #VALUE! | #VALUE! |  |  |  |  | #VALUE! | #VALUE! | #VALUE! | #VALUE! |  |  |  |  | #VALUE! | #VALUE! | #VALUE! | #VALUE! |  |  |  |  | #VALUE! | #VALUE! | #VALUE! | #VALUE!
[31 empty] | #VALUE! | #VALUE! | #VALUE! | #VALUE! | 温度 | 30 |  |  | #VALUE! | #VALUE! | #VALUE! | #VALUE! | 温度 | 30 |  |  | #VALUE! | #VALUE! | #VALUE! | #VALUE! | 温度 | 30 |  |  | #VALUE! | #VALUE! | #VALUE! | #VALUE! | 温度 | 30 |  |  | #VALUE! | #VALUE! | #VALUE! | #VALUE! | 温度 | 30
[31 empty] | #VALUE! | #VALUE! | #VALUE! | #VALUE! | 使用電線-1 |  |  |  | #VALUE! | #VALUE! | #VALUE! | #VALUE! | 使用電線-2 |  |  |  | #VALUE! | #VALUE! | #VALUE! | #VALUE! | 使用電線-3 |  |  |  | #VALUE! | #VALUE! | #VALUE! | #VALUE! | 使用電線-4 |  |  |  | #VALUE! | #VALUE! | #VALUE! | #VALUE! | 使用電線-5
[31 empty] | #VALUE! | #VALUE! | #VALUE! | #VALUE! | 無 風 時 30[℃] |  |  |  | #VALUE! | #VALUE! | #VALUE! | #VALUE! | 無 風 時 30[℃] |  |  |  | #VALUE! | #VALUE! | #VALUE! | #VALUE! | 無 風 時 30[℃] |  |  |  | #VALUE! | #VALUE! | #VALUE! | #VALUE! | 無 風 時 30[℃] |  |  |  | #VALUE! | #VALUE! | #VALUE! | #VALUE! | 無 風 時 30[℃]
[29 empty] | D: #VALUE!; S: #VALUE!; T: #VALUE!; E: #VALUE! |  |  | #VALUE! | #VALUE! | #VALUE! | #VALUE! |  |  |  |  | #VALUE! | #VALUE! | #VALUE! | #VALUE! |  |  |  |  | #VALUE! | #VALUE! | #VALUE! | #VALUE! |  |  |  |  | #VALUE! | #VALUE! | #VALUE! | #VALUE!
[30 empty] | Wt | D | S | T | E | A | α |  | Wt | D | S | T | E | A | α |  | Wt | D | S | T | E | A | α |  | Wt | D | S | T | E | A | α |  | Wt | D | S | T | E | A | α
[30 empty] | #VALUE! | 0 | 0 | #VALUE! | 0 |  | 0 |  |  | 0 | 0 | #VALUE! | [5 empty] | 0 | 0 | #VALUE! | [5 empty] | 0 | 0 | #VALUE! | [5 empty] | 0 | 0 | #VALUE!
[29 empty] | -(A-B) | -BD(Wt/W) | Dt | f(x) | f'(x) | x-f(x)/f'(x) | f'(x)-x1 | f'(x)-x2 | -(A-B) | -BD(Wt/W) | Dt | f(x) | f'(x) | x-f(x)/f'(x) | f'(x)-x1 | f'(x)-x2 | -(A-B) | -BD(Wt/W) | Dt | f(x) | f'(x) | x-f(x)/f'(x) | f'(x)-x1 | f'(x)-x2 | -(A-B) | -BD(Wt/W) | Dt | f(x) | f'(x) | x-f(x)/f'(x) | f'(x)-x1 | f'(x)-x2 | -(A-B) | -BD(Wt/W) | Dt | f(x) | f'(x) | x-f(x)/f'(x) | f'(x)-x1 | f'(x)-x2
[29 empty] | #VALUE! | #VALUE! | #VALUE! | #VALUE! | #VALUE! | #VALUE! | #VALUE! | #VALUE! | #VALUE! | #VALUE! | #VALUE! | #VALUE! | #VALUE! | #VALUE! | #VALUE! | #VALUE! | #VALUE! | #VALUE! | #VALUE! | #VALUE! | #VALUE! | #VALUE! | #VALUE! | #VALUE! | #VALUE! | #VALUE! | #VALUE! | #VALUE! | #VALUE! | #VALUE! | #VALUE! | #VALUE! | #VALUE! | #VALUE! | #VALUE! | #VALUE! | #VALUE! | #VALUE! | #VALUE! | #VALUE!
[29 empty] | D: #VALUE!; S: #VALUE!; T: #VALUE!; E: #VALUE! |  |  | #VALUE! | #VALUE! | #VALUE! | #VALUE! |  |  |  |  | #VALUE! | #VALUE! | #VALUE! | #VALUE! |  |  |  |  | #VALUE! | #VALUE! | #VALUE! | #VALUE! |  |  |  |  | #VALUE! | #VALUE! | #VALUE! | #VALUE!
[29 empty] | A=D2+(3/8)S2α(t-t0) |  | #VALUE! | #VALUE! | #VALUE! | #VALUE! | f'(x1) | f'(x2) | A=D2+(3/8)S2α(t-t0) |  | #VALUE! | #VALUE! | #VALUE! | #VALUE! | f'(x1) | f'(x2) | A=D2+(3/8)S2α(t-t0) |  | #VALUE! | #VALUE! | #VALUE! | #VALUE! | f'(x1) | f'(x2) | A=D2+(3/8)S2α(t-t0) |  | #VALUE! | #VALUE! | #VALUE! | #VALUE! | f'(x1) | f'(x2) | A=D2+(3/8)S2α(t-t0) |  | #VALUE! | #VALUE! | #VALUE! | #VALUE! | f'(x1) | f'(x2)
[29 empty] | 0 |  | #VALUE! | #VALUE! | #VALUE! | #VALUE! | #VALUE! | #VALUE! | #VALUE! |  | #VALUE! | #VALUE! | #VALUE! | #VALUE! | #VALUE! | #VALUE! | #VALUE! |  | #VALUE! | #VALUE! | #VALUE! | #VALUE! | #VALUE! | #VALUE! | #VALUE! |  | #VALUE! | #VALUE! | #VALUE! | #VALUE! | #VALUE! | #VALUE! | #VALUE! |  | #VALUE! | #VALUE! | #VALUE! | #VALUE! | #VALUE! | #VALUE!
[29 empty] | D: #VALUE!; S: #VALUE!; T: #VALUE!; E: #VALUE! |  |  | #VALUE! | #VALUE! | #VALUE! | #VALUE! |  |  |  |  | #VALUE! | #VALUE! | #VALUE! | #VALUE! |  |  |  |  | #VALUE! | #VALUE! | #VALUE! | #VALUE! |  |  |  |  | #VALUE! | #VALUE! | #VALUE! | #VALUE!
[29 empty] | B=(3/8)S2(T/EA) |  | #VALUE! | #VALUE! | #VALUE! | #VALUE! |  |  | B=(3/8)S2(T/EA) |  | #VALUE! | #VALUE! | #VALUE! | #VALUE! |  |  | B=(3/8)S2(T/EA) |  | #VALUE! | #VALUE! | #VALUE! | #VALUE! |  |  | B=(3/8)S2(T/EA) |  | #VALUE! | #VALUE! | #VALUE! | #VALUE! |  |  | B=(3/8)S2(T/EA) |  | #VALUE! | #VALUE! | #VALUE! | #VALUE!
[29 empty] | #VALUE! |  | #VALUE! | #VALUE! | #VALUE! | #VALUE! |  |  | #VALUE! |  | #VALUE! | #VALUE! | #VALUE! | #VALUE! |  |  | #VALUE! |  | #VALUE! | #VALUE! | #VALUE! | #VALUE! |  |  | #VALUE! |  | #VALUE! | #VALUE! | #VALUE! | #VALUE! |  |  | #VALUE! |  | #VALUE! | #VALUE! | #VALUE! | #VALUE!
[29 empty] | D: #VALUE!; S: #VALUE!; T: #VALUE!; E: #VALUE! |  |  | #VALUE! | #VALUE! | #VALUE! | #VALUE! |  |  |  |  | #VALUE! | #VALUE! | #VALUE! | #VALUE! |  |  |  |  | #VALUE! | #VALUE! | #VALUE! | #VALUE! |  |  |  |  | #VALUE! | #VALUE! | #VALUE! | #VALUE!
[29 empty] | BD(Wt/W) |  | #VALUE! | #VALUE! | #VALUE! | #VALUE! | Ｄt | #VALUE! | BD(Wt/W) |  | #VALUE! | #VALUE! | #VALUE! | #VALUE! | Ｄt | #VALUE! | BD(Wt/W) |  | #VALUE! | #VALUE! | #VALUE! | #VALUE! | Ｄt | #VALUE! | BD(Wt/W) |  | #VALUE! | #VALUE! | #VALUE! | #VALUE! | Ｄt | #VALUE! | BD(Wt/W) |  | #VALUE! | #VALUE! | #VALUE! | #VALUE! | Ｄt | #VALUE!
[29 empty] | #VALUE! |  | #VALUE! | #VALUE! | #VALUE! | #VALUE! | Ｔ | #VALUE! | #VALUE! |  | #VALUE! | #VALUE! | #VALUE! | #VALUE! | Ｔ | #VALUE! | #VALUE! |  | #VALUE! | #VALUE! | #VALUE! | #VALUE! | Ｔ | #VALUE! | #VALUE! |  | #VALUE! | #VALUE! | #VALUE! | #VALUE! | Ｔ | #VALUE! | #VALUE! |  | #VALUE! | #VALUE! | #VALUE! | #VALUE! | Ｔ | #VALUE!
[29 empty] | D: #VALUE!; S: #VALUE!; T: #VALUE!; E: #VALUE! |  |  | #VALUE! | #VALUE! | #VALUE! | #VALUE! |  |  |  |  | #VALUE! | #VALUE! | #VALUE! | #VALUE! |  |  |  |  | #VALUE! | #VALUE! | #VALUE! | #VALUE! |  |  |  |  | #VALUE! | #VALUE! | #VALUE! | #VALUE!
[31 empty] | #VALUE! | #VALUE! | #VALUE! | #VALUE! | 温度 | 60 |  |  | #VALUE! | #VALUE! | #VALUE! | #VALUE! | 温度 | 60 |  |  | #VALUE! | #VALUE! | #VALUE! | #VALUE! | 温度 | 60 |  |  | #VALUE! | #VALUE! | #VALUE! | #VALUE! | 温度 | 60 |  |  | #VALUE! | #VALUE! | #VALUE! | #VALUE! | 温度 | 60
[31 empty] | #VALUE! | #VALUE! | #VALUE! | #VALUE! | 使用電線-1 |  |  |  | #VALUE! | #VALUE! | #VALUE! | #VALUE! | 使用電線-2 |  |  |  | #VALUE! | #VALUE! | #VALUE! | #VALUE! | 使用電線-3 |  |  |  | #VALUE! | #VALUE! | #VALUE! | #VALUE! | 使用電線-4 |  |  |  | #VALUE! | #VALUE! | #VALUE! | #VALUE! | 使用電線-5
[31 empty] | #VALUE! | #VALUE! | #VALUE! | #VALUE! | 無 風 時 60[℃] |  |  |  | #VALUE! | #VALUE! | #VALUE! | #VALUE! | 無 風 時 60[℃] |  |  |  | #VALUE! | #VALUE! | #VALUE! | #VALUE! | 無 風 時 60[℃] |  |  |  | #VALUE! | #VALUE! | #VALUE! | #VALUE! | 無 風 時 60[℃] |  |  |  | #VALUE! | #VALUE! | #VALUE! | #VALUE! | 無 風 時 60[℃]
[29 empty] | D: #VALUE!; S: #VALUE!; T: #VALUE!; E: #VALUE! |  |  | #VALUE! | #VALUE! | #VALUE! | #VALUE! |  |  |  |  | #VALUE! | #VALUE! | #VALUE! | #VALUE! |  |  |  |  | #VALUE! | #VALUE! | #VALUE! | #VALUE! |  |  |  |  | #VALUE! | #VALUE! | #VALUE! | #VALUE!
[30 empty] | Wt | D | S | T | E | A | α |  | Wt | D | S | T | E | A | α |  | Wt | D | S | T | E | A | α |  | Wt | D | S | T | E | A | α |  | Wt | D | S | T | E | A | α
[30 empty] | #VALUE! | 0 | 0 | #VALUE! | 0 |  | 0 |  |  | 0 | 0 | #VALUE! | [5 empty] | 0 | 0 | #VALUE! | [5 empty] | 0 | 0 | #VALUE! | [5 empty] | 0 | 0 | #VALUE!
[29 empty] | -(A-B) | -BD(Wt/W) | Dt | f(x) | f'(x) | x-f(x)/f'(x) | f'(x)-x1 | f'(x)-x2 | -(A-B) | -BD(Wt/W) | Dt | f(x) | f'(x) | x-f(x)/f'(x) | f'(x)-x1 | f'(x)-x2 | -(A-B) | -BD(Wt/W) | Dt | f(x) | f'(x) | x-f(x)/f'(x) | f'(x)-x1 | f'(x)-x2 | -(A-B) | -BD(Wt/W) | Dt | f(x) | f'(x) | x-f(x)/f'(x) | f'(x)-x1 | f'(x)-x2 | -(A-B) | -BD(Wt/W) | Dt | f(x) | f'(x) | x-f(x)/f'(x) | f'(x)-x1 | f'(x)-x2
[29 empty] | #VALUE! | #VALUE! | #VALUE! | #VALUE! | #VALUE! | #VALUE! | #VALUE! | #VALUE! | #VALUE! | #VALUE! | #VALUE! | #VALUE! | #VALUE! | #VALUE! | #VALUE! | #VALUE! | #VALUE! | #VALUE! | #VALUE! | #VALUE! | #VALUE! | #VALUE! | #VALUE! | #VALUE! | #VALUE! | #VALUE! | #VALUE! | #VALUE! | #VALUE! | #VALUE! | #VALUE! | #VALUE! | #VALUE! | #VALUE! | #VALUE! | #VALUE! | #VALUE! | #VALUE! | #VALUE! | #VALUE!
[29 empty] | D: #VALUE!; S: #VALUE!; T: #VALUE!; E: #VALUE! |  |  | #VALUE! | #VALUE! | #VALUE! | #VALUE! |  |  |  |  | #VALUE! | #VALUE! | #VALUE! | #VALUE! |  |  |  |  | #VALUE! | #VALUE! | #VALUE! | #VALUE! |  |  |  |  | #VALUE! | #VALUE! | #VALUE! | #VALUE!
[29 empty] | A=D2+(3/8)S2α(t-t0) |  | #VALUE! | #VALUE! | #VALUE! | #VALUE! | f'(x1) | f'(x2) | A=D2+(3/8)S2α(t-t0) |  | #VALUE! | #VALUE! | #VALUE! | #VALUE! | f'(x1) | f'(x2) | A=D2+(3/8)S2α(t-t0) |  | #VALUE! | #VALUE! | #VALUE! | #VALUE! | f'(x1) | f'(x2) | A=D2+(3/8)S2α(t-t0) |  | #VALUE! | #VALUE! | #VALUE! | #VALUE! | f'(x1) | f'(x2) | A=D2+(3/8)S2α(t-t0) |  | #VALUE! | #VALUE! | #VALUE! | #VALUE! | f'(x1) | f'(x2)
[29 empty] | 0 |  | #VALUE! | #VALUE! | #VALUE! | #VALUE! | #VALUE! | #VALUE! | #VALUE! |  | #VALUE! | #VALUE! | #VALUE! | #VALUE! | #VALUE! | #VALUE! | #VALUE! |  | #VALUE! | #VALUE! | #VALUE! | #VALUE! | #VALUE! | #VALUE! | #VALUE! |  | #VALUE! | #VALUE! | #VALUE! | #VALUE! | #VALUE! | #VALUE! | #VALUE! |  | #VALUE! | #VALUE! | #VALUE! | #VALUE! | #VALUE! | #VALUE!
[29 empty] | D: #VALUE!; S: #VALUE!; T: #VALUE!; E: #VALUE! |  |  | #VALUE! | #VALUE! | #VALUE! | #VALUE! |  |  |  |  | #VALUE! | #VALUE! | #VALUE! | #VALUE! |  |  |  |  | #VALUE! | #VALUE! | #VALUE! | #VALUE! |  |  |  |  | #VALUE! | #VALUE! | #VALUE! | #VALUE!
[29 empty] | B=(3/8)S2(T/EA) |  | #VALUE! | #VALUE! | #VALUE! | #VALUE! |  |  | B=(3/8)S2(T/EA) |  | #VALUE! | #VALUE! | #VALUE! | #VALUE! |  |  | B=(3/8)S2(T/EA) |  | #VALUE! | #VALUE! | #VALUE! | #VALUE! |  |  | B=(3/8)S2(T/EA) |  | #VALUE! | #VALUE! | #VALUE! | #VALUE! |  |  | B=(3/8)S2(T/EA) |  | #VALUE! | #VALUE! | #VALUE! | #VALUE!
[29 empty] | #VALUE! |  | #VALUE! | #VALUE! | #VALUE! | #VALUE! |  |  | #VALUE! |  | #VALUE! | #VALUE! | #VALUE! | #VALUE! |  |  | #VALUE! |  | #VALUE! | #VALUE! | #VALUE! | #VALUE! |  |  | #VALUE! |  | #VALUE! | #VALUE! | #VALUE! | #VALUE! |  |  | #VALUE! |  | #VALUE! | #VALUE! | #VALUE! | #VALUE!
[29 empty] | D: #VALUE!; S: #VALUE!; T: #VALUE!; E: #VALUE! |  |  | #VALUE! | #VALUE! | #VALUE! | #VALUE! |  |  |  |  | #VALUE! | #VALUE! | #VALUE! | #VALUE! |  |  |  |  | #VALUE! | #VALUE! | #VALUE! | #VALUE! |  |  |  |  | #VALUE! | #VALUE! | #VALUE! | #VALUE!
[29 empty] | BD(Wt/W) |  | #VALUE! | #VALUE! | #VALUE! | #VALUE! | Ｄt | #VALUE! | BD(Wt/W) |  | #VALUE! | #VALUE! | #VALUE! | #VALUE! | Ｄt | #VALUE! | BD(Wt/W) |  | #VALUE! | #VALUE! | #VALUE! | #VALUE! | Ｄt | #VALUE! | BD(Wt/W) |  | #VALUE! | #VALUE! | #VALUE! | #VALUE! | Ｄt | #VALUE! | BD(Wt/W) |  | #VALUE! | #VALUE! | #VALUE! | #VALUE! | Ｄt | #VALUE!
[29 empty] | #VALUE! |  | #VALUE! | #VALUE! | #VALUE! | #VALUE! | Ｔ | #VALUE! | #VALUE! |  | #VALUE! | #VALUE! | #VALUE! | #VALUE! | Ｔ | 0 | #VALUE! |  | #VALUE! | #VALUE! | #VALUE! | #VALUE! | Ｔ | 0 | #VALUE! |  | #VALUE! | #VALUE! | #VALUE! | #VALUE! | Ｔ | 0 | #VALUE! |  | #VALUE! | #VALUE! | #VALUE! | #VALUE! | Ｔ | 0
[29 empty] | D: #VALUE!; S: #VALUE!; T: #VALUE!; E: #VALUE! |  |  | #VALUE! | #VALUE! | #VALUE! | #VALUE! |  |  |  |  | #VALUE! | #VALUE! | #VALUE! | #VALUE! |  |  |  |  | #VALUE! | #VALUE! | #VALUE! | #VALUE! |  |  |  |  | #VALUE! | #VALUE! | #VALUE! | #VALUE!
[31 empty] | #VALUE! | #VALUE! | #VALUE! | #VALUE! | 温度 | 90 |  |  | #VALUE! | #VALUE! | #VALUE! | #VALUE! | 温度 | 90 |  |  | #VALUE! | #VALUE! | #VALUE! | #VALUE! | 温度 | 90 |  |  | #VALUE! | #VALUE! | #VALUE! | #VALUE! | 温度 | 90 |  |  | #VALUE! | #VALUE! | #VALUE! | #VALUE! | 温度 | 90
[31 empty] | #VALUE! | #VALUE! | #VALUE! | #VALUE! | 使用電線-1 |  |  |  | #VALUE! | #VALUE! | #VALUE! | #VALUE! | 使用電線-2 |  |  |  | #VALUE! | #VALUE! | #VALUE! | #VALUE! | 使用電線-3 |  |  |  | #VALUE! | #VALUE! | #VALUE! | #VALUE! | 使用電線-4 |  |  |  | #VALUE! | #VALUE! | #VALUE! | #VALUE! | 使用電線-5
[31 empty] | #VALUE! | #VALUE! | #VALUE! | #VALUE! | 無 風 時 90[℃] |  |  |  | #VALUE! | #VALUE! | #VALUE! | #VALUE! | 無 風 時 90[℃] |  |  |  | #VALUE! | #VALUE! | #VALUE! | #VALUE! | 無 風 時 90[℃] |  |  |  | #VALUE! | #VALUE! | #VALUE! | #VALUE! | 無 風 時 90[℃] |  |  |  | #VALUE! | #VALUE! | #VALUE! | #VALUE! | 無 風 時 90[℃]
[29 empty] | D: #VALUE!; S: #VALUE!; T: #VALUE!; E: #VALUE! |  |  | #VALUE! | #VALUE! | #VALUE! | #VALUE! |  |  |  |  | #VALUE! | #VALUE! | #VALUE! | #VALUE! |  |  |  |  | #VALUE! | #VALUE! | #VALUE! | #VALUE! |  |  |  |  | #VALUE! | #VALUE! | #VALUE! | #VALUE!
[30 empty] | Wt | D | S | T | E | A | α |  | Wt | D | S | T | E | A | α |  | Wt | D | S | T | E | A | α |  | Wt | D | S | T | E | A | α |  | Wt | D | S | T | E | A | α
[30 empty] | #VALUE! | 0 | 0 | #VALUE! | 0 |  | 0 |  |  | 0 | 0 | #VALUE! | [5 empty] | 0 | 0 | #VALUE! | [5 empty] | 0 | 0 | #VALUE! | [5 empty] | 0 | 0 | #VALUE!
[29 empty] | α: 0 | [7 empty] | 0 | [7 empty] | 0 | [7 empty] | 0 | [7 empty] | 0
[44 empty] | 0 | [7 empty] | 0 | [7 empty] | 0 | [7 empty] | 0
[44 empty] | 0 | [7 empty] | 0 | [7 empty] | 0 | [7 empty] | 0
[44 empty] | 0 | [7 empty] | 0 | [7 empty] | 0
[44 empty] | 0 | [7 empty] | 0
0
Ｗ:電線単位長あたりの最大荷重[Kg/ｍ]
Ｓ:径間長[ｍ]
α:電線の線膨張係数[1/℃]
Ｅ:電線の弾性係数[Kg/sqmm]
Ａ:電線の断面積[sqmm]
Ｄ:最大荷重,平均温度または最低温度ｔ[℃]における弛度[ｍ]
Ｌ:最大荷重,平均温度または最低温度ｔ[℃]における電線実長[ｍ]
Ｔ:最大荷重,平均温度または最低温度ｔ[℃]における電線張力[Kg]
Ｄt:無風,無雪,任意温度ｔ[℃]における弛度[ｍ]
Ｌt:無風,無雪,任意温度ｔ[℃]における電線実長[ｍ]
Ｔt:無風,無雪,任意温度ｔ[℃]における電線張力[Kg]
Ｗt:電線単位長あたりの質量[Kg/ｍ]
ただし、
関連式：
Note on AF2: Ｕｓｅｒ Ｒｅｇ. と データ・コピー USER Reg.は、シート A4-01 で おこない、A4-02,-03,-04,-05 の各シートにコピーして下さい。
Note on J19: 基準弛度の入力 基準径間長４０[ｍ]、温度１５[℃]、 無風時において、 基準弛度＝0.5[ｍ]：ＯＷ，ＡＣＳＲ-ＯＷ 基準弛度＝0.6[ｍ]：その他の電線 ただし、メッセンジャ・ワイヤによるケー ブルの多条張架をする場合等は、張力合計 値から判断して、弛度を基準弛度より大き く設定しなければ支線(Stay)の強度がとれ ない事例もあります。 また､安全率についても2.5以上が望ましく、 弛度の補正で調整して下さい。
Note on B20: 使用電線表示 電線の種類、サイズ、条数、 組数の入力が完了すると-1 から-5の順に表示されます。 ただし、計算の種類が６以上 になると"計算不可"となり、 残りは、次頁のシートに入力 して下さい。
Note on D20: 電線の種類入力 プルダウンリストから 選択して下さい。 【注】空欄を設けずに 上から順に入力して 下さい。 右欄セルNo.AE3～44の USER Reg. を修正して、 新規データを登録して 下さい。 なお、DATAシートもあ わせて登録して下さい。
Note on F20: 電線のサイズ入力 公称値を入力して下さい。
Note on H20: 電線の条数入力例 高圧１回線 6KV OC×3 → ３ CVV 2sq-15C×2 (MW38) → ２
Note on I20: メッセンジャワイヤ入力例 電線･ケーブル-1,-2,-3 を MW38 １本に多条張架する場合には、 電線･ケーブル-1欄に､MW 38sqを 入力し､-2,-3欄には､"---〃---" を入力して下さい。 プルダウンリストから 選択して下さい。 右欄セルNo.AG3～AG10のUSER Reg.を修正して、新規データ を登録して下さい。 なお、DATAシートもあわせて 登録して下さい。
Note on J20: 合計の組数入力例 高圧２回線 6KV OC×3×2 → ２ 600V CV-T 200sq (MW38)×3 → ３
Note on K21: 多条張架ケーブル の平均外径(ｄ) Ｎ本のケーブルの外径 の平均値をdaとすると、 ｄ=ｄa×(Ｎ＾0.55) として算出します。
Note on L21: 断面積の表示 電線の種類を入力して"0.00"と 表示された場合には、メッセン ジャ・ワイヤを選択し入力して 下さい。 【注】メッセンジャ・ワイヤの 外径は、表示されません。
Note on B33: 弛度補正値の入力 基準弛度に対して張力が大き過ぎる 場合等、補正すると補正値が適用さ れます。 適用された弛度補正値とは、現在、 入力されている径間長に対する無風 15[℃]に換算した基準弛度を表して います。

## WireDip-04
△ | No. | [12 empty] | 2017-11-19 03:13
|  | 貴社名を入力して下さい | [24 empty] | 使用電線 | ﾒｯｾﾝｼﾞｬ･ﾜｲﾔ
[27 empty] | 01-600V ＯＷ | MW 22sq
| 物件名 | 物件名を入力して下さい | [11 empty] | 担当 | サイン | [11 empty] | 02-6KV ＯＣ | MW 38sq
| 架線弛度計算 | [14 empty] | Electro Systems Engineering SERVICE | [10 empty] | 03-6KV ＯＥ | MW 55sq
| ◆計 算 式 | [25 empty] | 04-6KV ＯＰ | MW 90sq
| 温度および荷重の影響を考慮した次式により求める。(社団法人 日本電気協会編 配電規程による) | [25 empty] | 05-6KV ACSR-OC | MW 110sq
[27 empty] | 06-6KV ACSR-OE | USER Reg.
[27 empty] | 07-6KV AAAC-OC | USER Reg.
[27 empty] | 08-6KV CV-T | USER Reg.
[27 empty] | 09-600V CV-2C | ---〃---
10-600V CV-3C
11-600V CV-T
12-CVV- 2C
13-CVV- 3C
[18 empty] | 甲 種 | 乙 種 | 丙 種 | [6 empty] | 14-CVV- 4C
[17 empty] | 23 | 0 | 0 | 0 | [6 empty] | 15-CVV－5C
[17 empty] | 23 | 0 | 0 | 0 | [6 empty] | 16-CVV- 6C
| 構内柱 CP-P01 |  | → 径間長Ｓ＝ |  |  | 構内柱 CP-P02 |  |  | 基準弛度[ｍ]＝ | [7 empty] | 24 | [9 empty] | 17-CVV- 7C
| 使用電線 |  | 電線の種類 |  | サイズ |  | 条数 | ﾒｯｾﾝｼﾞｬ ﾜｲﾔ | 組数 | 電 線･ケーブル |  |  |  | 風圧合成荷重Ｗ[Kg/m] |  |  | 24 | 0 | 0 | 0 |  |  | Ｍ |  |  |  | 18-CVV- 8C
[10 empty] | 外径 | 断面積 | 質量 | 引張荷重 | 甲 種 | 乙 種 | 丙 種 | [6 empty] | 質量 |  |  |  | 19-CVV-10C
[10 empty] | [mm] | [sqmm] | [Kg/m] | [Kg] | 980[Pa] | 490[Pa] | 490[Pa] | 外径 | 断面積 | 質量 | E | α |  | [Kg/m] |  | C | M | 20-CVV-12C
[17 empty] | 0 | 0 | 0 | 0 | 0 |  |  |  |  | 0 | 21-CVV-15C
[17 empty] | 0 | 0 | 0 | 0 | 0 |  |  |  |  | 0 | 22-CVV-20C
[17 empty] | 0 | 0 | 0 | 0 | 0 |  |  |  |  | 0 | 23-CVV-30C
[17 empty] | 0 | 0 | 0 | 0 | 0 |  |  |  |  | 0 | 24-USER Reg.
[17 empty] | 0 | 0 | 0 | 0 | 0 |  |  |  |  | 0 | 25-USER Reg.
[17 empty] | 0 | 0 | 0 | 0 | 0 |  |  |  |  | 0 | 26-USER Reg.
[17 empty] | 0 | 0 | 0 | 0 | 0 |  |  |  |  | 0 | 27-USER Reg.
28-USER Reg.
29-USER Reg.
|  |  | 張 力 | 弛 度 | 安全率 |  |  |  | 張 力 | 弛 度 | 安全率 |  |  | 張 力 | 弛 度 | 安全率 | [10 empty] | 30-USER Reg.
|  |  | [Kg] | [ｍ] |  |  |  |  | [Kg] | [ｍ] |  |  |  | [Kg] | [ｍ] | [11 empty] | 31-USER Reg.
| 高温季最悪条件時 15[℃],100[Kg/ｍ2] |  |  |  |  | 高温季最悪条件時 15[℃],100[Kg/ｍ2] | [5 empty] | 高温季最悪条件時 15[℃],100[Kg/ｍ2] |  |  |  |  | 甲23 | [9 empty] | 32-USER Reg.
[17 empty] | 0 | 甲24 | [8 empty] | 33-USER Reg.
| 無 着 氷 雪 時 -15[℃],50[Kg/ｍ2] |  |  |  |  | 無 着 氷 雪 時 -15[℃],50[Kg/ｍ2] | [5 empty] | 無 着 氷 雪 時 -15[℃],50[Kg/ｍ2] |  |  |  |  | 0 | 0 | 甲25 | [7 empty] | 34-USER Reg.
[17 empty] | 0 | 0 | 0 | 甲26 | [6 empty] | 35-USER Reg.
| 着 氷 雪 時 (6mm,比重:0.9) -15[℃],50[Kg/ｍ2] |  |  |  |  | 着 氷 雪 時 (6mm,比重:0.9) -15[℃],50[Kg/ｍ2] | [5 empty] | 着 氷 雪 時 (6mm,比重:0.9) -15[℃],50[Kg/ｍ2] |  |  |  |  | 0 | 0 | 0 | 0 | 甲27 | [5 empty] | 36-USER Reg.
[17 empty] | 0 | 0 | 0 | 0 | 0 | 甲28 |  |  |  |  | 37-USER Reg.
| 無 風 時 0[℃] |  |  |  |  | 無 風 時 0[℃] | [5 empty] | 無 風 時 0[℃] |  |  |  |  | 0 | 0 | 0 | 0 | 0 | 0 |  |  |  |  | 38-USER Reg.
| 無 風 時 15[℃] |  |  |  |  | 無 風 時 15[℃] | [5 empty] | 無 風 時 15[℃] | [14 empty] | 39-USER Reg.
| 無 風 時 30[℃] |  |  |  |  | 無 風 時 30[℃] | [5 empty] | 無 風 時 30[℃] | [14 empty] | 40-USER Reg.
| 無 風 時 60[℃] |  |  |  |  | 無 風 時 60[℃] | [5 empty] | 無 風 時 60[℃] | [14 empty] | 41-USER Reg.
| 無 風 時 90[℃] |  |  |  |  | 無 風 時 90[℃] | [5 empty] | 無 風 時 90[℃] | [14 empty] | 42-USER Reg.
|  |  | 張 力 | 弛 度 | 安全率 |  |  |  | 張 力 | 弛 度 | 安全率 | 合 計 値 |  | 張力計 | 弛 度 | 安全率 | [6 empty] | MW-Ｒ | MW-Ｔ
|  |  | [Kg] | [ｍ] |  |  |  |  | [Kg] | [ｍ] |  |  |  | [Kg] | 大／小 | 最小値 | 乙23 | [5 empty] | 0 | 0
| 高温季最悪条件時 15[℃],100[Kg/ｍ2] |  |  |  |  | 高温季最悪条件時 15[℃],100[Kg/ｍ2] | [5 empty] | 高温季最悪条件時 15[℃],100[Kg/ｍ2] |  |  |  |  | 0 | 乙24 |  |  |  |  | 0 | 0
[17 empty] | 0 | 0 | 乙25 |  |  |  | 0 | 0
| 無 着 氷 雪 時 -15[℃],50[Kg/ｍ2] |  |  |  |  | 無 着 氷 雪 時 -15[℃],50[Kg/ｍ2] | [5 empty] | 無 着 氷 雪 時 -15[℃],50[Kg/ｍ2] |  |  |  |  | 0 | 0 | 0 | 乙26 |  |  | 0 | 0
[17 empty] | 0 | 0 | 0 | 0 | 乙27 |  | 0 | 0
| 着 氷 雪 時 (6mm,比重:0.9) -15[℃],50[Kg/ｍ2] |  |  |  |  | 着 氷 雪 時 (6mm,比重:0.9) -15[℃],50[Kg/ｍ2] | [5 empty] | 着 氷 雪 時 (6mm,比重:0.9) -15[℃],50[Kg/ｍ2] |  |  |  |  | 0 | 0 | 0 | 0 | 0 | 乙28 | 0 | 0
[17 empty] | 0 | 0 | 0 | 0 | 0 | 0 | 0 | 0
| 無 風 時 0[℃] |  |  |  |  | 無 風 時 0[℃] | [5 empty] | 無 風 時 0[℃]
| 無 風 時 15[℃] |  |  |  |  | 無 風 時 15[℃] | [5 empty] | 無 風 時 15[℃]
| 無 風 時 30[℃] |  |  |  |  | 無 風 時 30[℃] | [5 empty] | 無 風 時 30[℃] | [14 empty] | 0
| 無 風 時 60[℃] |  |  |  |  | 無 風 時 60[℃] | [5 empty] | 無 風 時 60[℃] | [14 empty] | 入力未完
| 無 風 時 90[℃] |  |  |  |  | 無 風 時 90[℃] | [5 empty] | 無 風 時 90[℃]
丙23
[9 empty] | 0 | 0 | 0 | 0 | 0 |  |  |  | 0 | 丙24 | [10 empty] | -(A-B) | -BD(Wt/W) | Dt | f(x) | f'(x) | x-f(x)/f'(x) | f'(x)-x1 | f'(x)-x2 | -(A-B) | -BD(Wt/W) | Dt | f(x) | f'(x) | x-f(x)/f'(x) | f'(x)-x1 | f'(x)-x2 | -(A-B) | -BD(Wt/W) | Dt | f(x) | f'(x) | x-f(x)/f'(x) | f'(x)-x1 | f'(x)-x2 | -(A-B) | -BD(Wt/W) | Dt | f(x) | f'(x) | x-f(x)/f'(x) | f'(x)-x1 | f'(x)-x2 | -(A-B) | -BD(Wt/W) | Dt | f(x) | f'(x) | x-f(x)/f'(x) | f'(x)-x1 | f'(x)-x2
[9 empty] | 0 | 0 | 0 | 0 | 0 |  |  |  | 0 | 0 | 丙25 | [9 empty] | #VALUE! | #VALUE! | #VALUE! | #VALUE! | #VALUE! | #VALUE! | #VALUE! | #VALUE! | #VALUE! | #VALUE! | #VALUE! | #VALUE! | #VALUE! | #VALUE! | #VALUE! | #VALUE! | #VALUE! | #VALUE! | #VALUE! | #VALUE! | #VALUE! | #VALUE! | #VALUE! | #VALUE! | #VALUE! | #VALUE! | #VALUE! | #VALUE! | #VALUE! | #VALUE! | #VALUE! | #VALUE! | #VALUE! | #VALUE! | #VALUE! | #VALUE! | #VALUE! | #VALUE! | #VALUE! | #VALUE!
[9 empty] | 0 | 0 | 0 | 0 | 0 |  |  |  | 0 | 0 | 0 | 丙26 | [10 empty] | #VALUE! | #VALUE! | #VALUE! | #VALUE! |  |  |  |  | #VALUE! | #VALUE! | #VALUE! | #VALUE! |  |  |  |  | #VALUE! | #VALUE! | #VALUE! | #VALUE! |  |  |  |  | #VALUE! | #VALUE! | #VALUE! | #VALUE! |  |  |  |  | #VALUE! | #VALUE! | #VALUE! | #VALUE!
[9 empty] | 0 | 0 | 0 | 0 | 0 |  |  |  | 0 | 0 | 0 | 0 | 丙27 | [7 empty] | A=D2+(3/8)S2α(t-t0) |  | #VALUE! | #VALUE! | #VALUE! | #VALUE! | f'(x1) | f'(x2) | A=D2+(3/8)S2α(t-t0) |  | #VALUE! | #VALUE! | #VALUE! | #VALUE! | f'(x1) | f'(x2) | A=D2+(3/8)S2α(t-t0) |  | #VALUE! | #VALUE! | #VALUE! | #VALUE! | f'(x1) | f'(x2) | A=D2+(3/8)S2α(t-t0) |  | #VALUE! | #VALUE! | #VALUE! | #VALUE! | f'(x1) | f'(x2) | A=D2+(3/8)S2α(t-t0) |  | #VALUE! | #VALUE! | #VALUE! | #VALUE! | f'(x1) | f'(x2)
[9 empty] | 0 | 0 | 0 | 0 | 0 |  |  |  | 0 | 0 | 0 | 0 | 0 | 丙28 | [6 empty] | 0 |  | #VALUE! | #VALUE! | #VALUE! | #VALUE! | #VALUE! | #VALUE! | #VALUE! |  | #VALUE! | #VALUE! | #VALUE! | #VALUE! | #VALUE! | #VALUE! | #VALUE! |  | #VALUE! | #VALUE! | #VALUE! | #VALUE! | #VALUE! | #VALUE! | #VALUE! |  | #VALUE! | #VALUE! | #VALUE! | #VALUE! | #VALUE! | #VALUE! | #VALUE! |  | #VALUE! | #VALUE! | #VALUE! | #VALUE! | #VALUE! | #VALUE!
[9 empty] | 0 | 0 | 0 | 0 | 0 |  |  |  | 0 | 0 | 0 | 0 | 0 | 0 | [8 empty] | #VALUE! | #VALUE! | #VALUE! | #VALUE! |  |  |  |  | #VALUE! | #VALUE! | #VALUE! | #VALUE! |  |  |  |  | #VALUE! | #VALUE! | #VALUE! | #VALUE! |  |  |  |  | #VALUE! | #VALUE! | #VALUE! | #VALUE! |  |  |  |  | #VALUE! | #VALUE! | #VALUE! | #VALUE!
[9 empty] | 0 | 0 | 0 | 0 | 0 | [15 empty] | B=(3/8)S2(T/EA) |  | #VALUE! | #VALUE! | #VALUE! | #VALUE! |  |  | B=(3/8)S2(T/EA) |  | #VALUE! | #VALUE! | #VALUE! | #VALUE! |  |  | B=(3/8)S2(T/EA) |  | #VALUE! | #VALUE! | #VALUE! | #VALUE! |  |  | B=(3/8)S2(T/EA) |  | #VALUE! | #VALUE! | #VALUE! | #VALUE! |  |  | B=(3/8)S2(T/EA) |  | #VALUE! | #VALUE! | #VALUE! | #VALUE!
[9 empty] | 0 | 0 | 0 | 0 | 0 | [15 empty] | #VALUE! |  | #VALUE! | #VALUE! | #VALUE! | #VALUE! |  |  | #VALUE! |  | #VALUE! | #VALUE! | #VALUE! | #VALUE! |  |  | #VALUE! |  | #VALUE! | #VALUE! | #VALUE! | #VALUE! |  |  | #VALUE! |  | #VALUE! | #VALUE! | #VALUE! | #VALUE! |  |  | #VALUE! |  | #VALUE! | #VALUE! | #VALUE! | #VALUE!
[31 empty] | #VALUE! | #VALUE! | #VALUE! | #VALUE! |  |  |  |  | #VALUE! | #VALUE! | #VALUE! | #VALUE! |  |  |  |  | #VALUE! | #VALUE! | #VALUE! | #VALUE! |  |  |  |  | #VALUE! | #VALUE! | #VALUE! | #VALUE! |  |  |  |  | #VALUE! | #VALUE! | #VALUE! | #VALUE!
[29 empty] | BD(Wt/W) |  | #VALUE! | #VALUE! | #VALUE! | #VALUE! | Ｄt | #VALUE! | BD(Wt/W) |  | #VALUE! | #VALUE! | #VALUE! | #VALUE! | Ｄt | #VALUE! | BD(Wt/W) |  | #VALUE! | #VALUE! | #VALUE! | #VALUE! | Ｄt | #VALUE! | BD(Wt/W) |  | #VALUE! | #VALUE! | #VALUE! | #VALUE! | Ｄt | #VALUE! | BD(Wt/W) |  | #VALUE! | #VALUE! | #VALUE! | #VALUE! | Ｄt | #VALUE!
[29 empty] | #VALUE! |  | #VALUE! | #VALUE! | #VALUE! | #VALUE! | Ｔ | #VALUE! | #VALUE! |  | #VALUE! | #VALUE! | #VALUE! | #VALUE! | Ｔ | #VALUE! | #VALUE! |  | #VALUE! | #VALUE! | #VALUE! | #VALUE! | Ｔ | #VALUE! | #VALUE! |  | #VALUE! | #VALUE! | #VALUE! | #VALUE! | Ｔ | #VALUE! | #VALUE! |  | #VALUE! | #VALUE! | #VALUE! | #VALUE! | Ｔ | #VALUE!
[31 empty] | #VALUE! | #VALUE! | #VALUE! | #VALUE! |  |  |  |  | #VALUE! | #VALUE! | #VALUE! | #VALUE! |  |  |  |  | #VALUE! | #VALUE! | #VALUE! | #VALUE! |  |  |  |  | #VALUE! | #VALUE! | #VALUE! | #VALUE! |  |  |  |  | #VALUE! | #VALUE! | #VALUE! | #VALUE!
[31 empty] | #VALUE! | #VALUE! | #VALUE! | #VALUE! | 温度 | 15 |  |  | #VALUE! | #VALUE! | #VALUE! | #VALUE! | 温度 | 15 |  |  | #VALUE! | #VALUE! | #VALUE! | #VALUE! | 温度 | 15 |  |  | #VALUE! | #VALUE! | #VALUE! | #VALUE! | 温度 | 15 |  |  | #VALUE! | #VALUE! | #VALUE! | #VALUE! | 温度 | 15
[31 empty] | #VALUE! | #VALUE! | #VALUE! | #VALUE! | 使用電線-1 |  |  |  | #VALUE! | #VALUE! | #VALUE! | #VALUE! | 使用電線-2 |  |  |  | #VALUE! | #VALUE! | #VALUE! | #VALUE! | 使用電線-3 |  |  |  | #VALUE! | #VALUE! | #VALUE! | #VALUE! | 使用電線-4 |  |  |  | #VALUE! | #VALUE! | #VALUE! | #VALUE! | 使用電線-5
[31 empty] | #VALUE! | #VALUE! | #VALUE! | #VALUE! | 高温季最悪条件時 15[℃],100[Kg/ｍ2] |  |  |  | #VALUE! | #VALUE! | #VALUE! | #VALUE! | 高温季最悪条件時 15[℃],100[Kg/ｍ2] |  |  |  | #VALUE! | #VALUE! | #VALUE! | #VALUE! | 高温季最悪条件時 15[℃],100[Kg/ｍ2] |  |  |  | #VALUE! | #VALUE! | #VALUE! | #VALUE! | 高温季最悪条件時 15[℃],100[Kg/ｍ2] |  |  |  | #VALUE! | #VALUE! | #VALUE! | #VALUE! | 高温季最悪条件時 15[℃],100[Kg/ｍ2]
[31 empty] | #VALUE! | #VALUE! | #VALUE! | #VALUE! |  |  |  |  | #VALUE! | #VALUE! | #VALUE! | #VALUE! |  |  |  |  | #VALUE! | #VALUE! | #VALUE! | #VALUE! |  |  |  |  | #VALUE! | #VALUE! | #VALUE! | #VALUE! |  |  |  |  | #VALUE! | #VALUE! | #VALUE! | #VALUE!
[29 empty] | W | Wt | D | S | T | E | A | α | W | Wt | D | S | T | E | A | α | W | Wt | D | S | T | E | A | α | W | Wt | D | S | T | E | A | α | W | Wt | D | S | T | E | A | α
[30 empty] | #VALUE! | 0 | 0 | #VALUE! | 0 |  | 0 |  |  | 0 | 0 | #VALUE! | [5 empty] | 0 | 0 | #VALUE! | [5 empty] | 0 | 0 | #VALUE! | [5 empty] | 0 | 0 | #VALUE!
.
[29 empty] | -(A-B) | -BD(Wt/W) | Dt | f(x) | f'(x) | x-f(x)/f'(x) | f'(x)-x1 | f'(x)-x2 | -(A-B) | -BD(Wt/W) | Dt | f(x) | f'(x) | x-f(x)/f'(x) | f'(x)-x1 | f'(x)-x2 | -(A-B) | -BD(Wt/W) | Dt | f(x) | f'(x) | x-f(x)/f'(x) | f'(x)-x1 | f'(x)-x2 | -(A-B) | -BD(Wt/W) | Dt | f(x) | f'(x) | x-f(x)/f'(x) | f'(x)-x1 | f'(x)-x2 | -(A-B) | -BD(Wt/W) | Dt | f(x) | f'(x) | x-f(x)/f'(x) | f'(x)-x1 | f'(x)-x2
[29 empty] | #VALUE! | #VALUE! | #VALUE! | #VALUE! | #VALUE! | #VALUE! | #VALUE! | #VALUE! | #VALUE! | #VALUE! | #VALUE! | #VALUE! | #VALUE! | #VALUE! | #VALUE! | #VALUE! | #VALUE! | #VALUE! | #VALUE! | #VALUE! | #VALUE! | #VALUE! | #VALUE! | #VALUE! | #VALUE! | #VALUE! | #VALUE! | #VALUE! | #VALUE! | #VALUE! | #VALUE! | #VALUE! | #VALUE! | #VALUE! | #VALUE! | #VALUE! | #VALUE! | #VALUE! | #VALUE! | #VALUE!
[29 empty] | D: #VALUE!; S: #VALUE!; T: #VALUE!; E: #VALUE! |  |  | #VALUE! | #VALUE! | #VALUE! | #VALUE! |  |  |  |  | #VALUE! | #VALUE! | #VALUE! | #VALUE! |  |  |  |  | #VALUE! | #VALUE! | #VALUE! | #VALUE! |  |  |  |  | #VALUE! | #VALUE! | #VALUE! | #VALUE!
[29 empty] | A=D2+(3/8)S2α(t-t0) |  | #VALUE! | #VALUE! | #VALUE! | #VALUE! | f'(x1) | f'(x2) | A=D2+(3/8)S2α(t-t0) |  | #VALUE! | #VALUE! | #VALUE! | #VALUE! | f'(x1) | f'(x2) | A=D2+(3/8)S2α(t-t0) |  | #VALUE! | #VALUE! | #VALUE! | #VALUE! | f'(x1) | f'(x2) | A=D2+(3/8)S2α(t-t0) |  | #VALUE! | #VALUE! | #VALUE! | #VALUE! | f'(x1) | f'(x2) | A=D2+(3/8)S2α(t-t0) |  | #VALUE! | #VALUE! | #VALUE! | #VALUE! | f'(x1) | f'(x2)
[29 empty] | 0 |  | #VALUE! | #VALUE! | #VALUE! | #VALUE! | #VALUE! | #VALUE! | #VALUE! |  | #VALUE! | #VALUE! | #VALUE! | #VALUE! | #VALUE! | #VALUE! | #VALUE! |  | #VALUE! | #VALUE! | #VALUE! | #VALUE! | #VALUE! | #VALUE! | #VALUE! |  | #VALUE! | #VALUE! | #VALUE! | #VALUE! | #VALUE! | #VALUE! | #VALUE! |  | #VALUE! | #VALUE! | #VALUE! | #VALUE! | #VALUE! | #VALUE!
[29 empty] | D: #VALUE!; S: #VALUE!; T: #VALUE!; E: #VALUE! |  |  | #VALUE! | #VALUE! | #VALUE! | #VALUE! |  |  |  |  | #VALUE! | #VALUE! | #VALUE! | #VALUE! |  |  |  |  | #VALUE! | #VALUE! | #VALUE! | #VALUE! |  |  |  |  | #VALUE! | #VALUE! | #VALUE! | #VALUE!
[29 empty] | B=(3/8)S2(T/EA) |  | #VALUE! | #VALUE! | #VALUE! | #VALUE! |  |  | B=(3/8)S2(T/EA) |  | #VALUE! | #VALUE! | #VALUE! | #VALUE! |  |  | B=(3/8)S2(T/EA) |  | #VALUE! | #VALUE! | #VALUE! | #VALUE! |  |  | B=(3/8)S2(T/EA) |  | #VALUE! | #VALUE! | #VALUE! | #VALUE! |  |  | B=(3/8)S2(T/EA) |  | #VALUE! | #VALUE! | #VALUE! | #VALUE!
[29 empty] | #VALUE! |  | #VALUE! | #VALUE! | #VALUE! | #VALUE! |  |  | #VALUE! |  | #VALUE! | #VALUE! | #VALUE! | #VALUE! |  |  | #VALUE! |  | #VALUE! | #VALUE! | #VALUE! | #VALUE! |  |  | #VALUE! |  | #VALUE! | #VALUE! | #VALUE! | #VALUE! |  |  | #VALUE! |  | #VALUE! | #VALUE! | #VALUE! | #VALUE!
[29 empty] | D: #VALUE!; S: #VALUE!; T: #VALUE!; E: #VALUE! |  |  | #VALUE! | #VALUE! | #VALUE! | #VALUE! |  |  |  |  | #VALUE! | #VALUE! | #VALUE! | #VALUE! |  |  |  |  | #VALUE! | #VALUE! | #VALUE! | #VALUE! |  |  |  |  | #VALUE! | #VALUE! | #VALUE! | #VALUE!
[29 empty] | BD(Wt/W) |  | #VALUE! | #VALUE! | #VALUE! | #VALUE! | Ｄt | #VALUE! | BD(Wt/W) |  | #VALUE! | #VALUE! | #VALUE! | #VALUE! | Ｄt | #VALUE! | BD(Wt/W) |  | #VALUE! | #VALUE! | #VALUE! | #VALUE! | Ｄt | #VALUE! | BD(Wt/W) |  | #VALUE! | #VALUE! | #VALUE! | #VALUE! | Ｄt | #VALUE! | BD(Wt/W) |  | #VALUE! | #VALUE! | #VALUE! | #VALUE! | Ｄt | #VALUE!
[29 empty] | #VALUE! |  | #VALUE! | #VALUE! | #VALUE! | #VALUE! | Ｔ | #VALUE! | #VALUE! |  | #VALUE! | #VALUE! | #VALUE! | #VALUE! | Ｔ | #VALUE! | #VALUE! |  | #VALUE! | #VALUE! | #VALUE! | #VALUE! | Ｔ | #VALUE! | #VALUE! |  | #VALUE! | #VALUE! | #VALUE! | #VALUE! | Ｔ | #VALUE! | #VALUE! |  | #VALUE! | #VALUE! | #VALUE! | #VALUE! | Ｔ | #VALUE!
[29 empty] | D: #VALUE!; S: #VALUE!; T: #VALUE!; E: #VALUE! |  |  | #VALUE! | #VALUE! | #VALUE! | #VALUE! |  |  |  |  | #VALUE! | #VALUE! | #VALUE! | #VALUE! |  |  |  |  | #VALUE! | #VALUE! | #VALUE! | #VALUE! |  |  |  |  | #VALUE! | #VALUE! | #VALUE! | #VALUE!
[31 empty] | #VALUE! | #VALUE! | #VALUE! | #VALUE! | 温度 | -15 |  |  | #VALUE! | #VALUE! | #VALUE! | #VALUE! | 温度 | -15 |  |  | #VALUE! | #VALUE! | #VALUE! | #VALUE! | 温度 | -15 |  |  | #VALUE! | #VALUE! | #VALUE! | #VALUE! | 温度 | -15 |  |  | #VALUE! | #VALUE! | #VALUE! | #VALUE! | 温度 | -15
[31 empty] | #VALUE! | #VALUE! | #VALUE! | #VALUE! | 使用電線-1 |  |  |  | #VALUE! | #VALUE! | #VALUE! | #VALUE! | 使用電線-2 |  |  |  | #VALUE! | #VALUE! | #VALUE! | #VALUE! | 使用電線-3 |  |  |  | #VALUE! | #VALUE! | #VALUE! | #VALUE! | 使用電線-4 |  |  |  | #VALUE! | #VALUE! | #VALUE! | #VALUE! | 使用電線-5
[31 empty] | #VALUE! | #VALUE! | #VALUE! | #VALUE! | 無 着 氷 雪 時 -15[℃],50[Kg/ｍ2] |  |  |  | #VALUE! | #VALUE! | #VALUE! | #VALUE! | 無 着 氷 雪 時 -15[℃],50[Kg/ｍ2] |  |  |  | #VALUE! | #VALUE! | #VALUE! | #VALUE! | 無 着 氷 雪 時 -15[℃],50[Kg/ｍ2] |  |  |  | #VALUE! | #VALUE! | #VALUE! | #VALUE! | 無 着 氷 雪 時 -15[℃],50[Kg/ｍ2] |  |  |  | #VALUE! | #VALUE! | #VALUE! | #VALUE! | 無 着 氷 雪 時 -15[℃],50[Kg/ｍ2]
[29 empty] | D: #VALUE!; S: #VALUE!; T: #VALUE!; E: #VALUE! |  |  | #VALUE! | #VALUE! | #VALUE! | #VALUE! |  |  |  |  | #VALUE! | #VALUE! | #VALUE! | #VALUE! |  |  |  |  | #VALUE! | #VALUE! | #VALUE! | #VALUE! |  |  |  |  | #VALUE! | #VALUE! | #VALUE! | #VALUE!
[29 empty] | W | Wt | D | S | T | E | A | α | W | Wt | D | S | T | E | A | α | W | Wt | D | S | T | E | A | α | W | Wt | D | S | T | E | A | α | W | Wt | D | S | T | E | A | α
[30 empty] | #VALUE! | 0 | 0 | #VALUE! | 0 |  | 0 |  |  | 0 | 0 | #VALUE! | [5 empty] | 0 | 0 | #VALUE! | [5 empty] | 0 | 0 | #VALUE! | [5 empty] | 0 | 0 | #VALUE!
[29 empty] | -(A-B) | -BD(Wt/W) | Dt | f(x) | f'(x) | x-f(x)/f'(x) | f'(x)-x1 | f'(x)-x2 | -(A-B) | -BD(Wt/W) | Dt | f(x) | f'(x) | x-f(x)/f'(x) | f'(x)-x1 | f'(x)-x2 | -(A-B) | -BD(Wt/W) | Dt | f(x) | f'(x) | x-f(x)/f'(x) | f'(x)-x1 | f'(x)-x2 | -(A-B) | -BD(Wt/W) | Dt | f(x) | f'(x) | x-f(x)/f'(x) | f'(x)-x1 | f'(x)-x2 | -(A-B) | -BD(Wt/W) | Dt | f(x) | f'(x) | x-f(x)/f'(x) | f'(x)-x1 | f'(x)-x2
[29 empty] | #VALUE! | #VALUE! | #VALUE! | #VALUE! | #VALUE! | #VALUE! | #VALUE! | #VALUE! | #VALUE! | #VALUE! | #VALUE! | #VALUE! | #VALUE! | #VALUE! | #VALUE! | #VALUE! | #VALUE! | #VALUE! | #VALUE! | #VALUE! | #VALUE! | #VALUE! | #VALUE! | #VALUE! | #VALUE! | #VALUE! | #VALUE! | #VALUE! | #VALUE! | #VALUE! | #VALUE! | #VALUE! | #VALUE! | #VALUE! | #VALUE! | #VALUE! | #VALUE! | #VALUE! | #VALUE! | #VALUE!
[29 empty] | D: #VALUE!; S: #VALUE!; T: #VALUE!; E: #VALUE! |  |  | #VALUE! | #VALUE! | #VALUE! | #VALUE! |  |  |  |  | #VALUE! | #VALUE! | #VALUE! | #VALUE! |  |  |  |  | #VALUE! | #VALUE! | #VALUE! | #VALUE! |  |  |  |  | #VALUE! | #VALUE! | #VALUE! | #VALUE!
[29 empty] | A=D2+(3/8)S2α(t-t0) |  | #VALUE! | #VALUE! | #VALUE! | #VALUE! | f'(x1) | f'(x2) | A=D2+(3/8)S2α(t-t0) |  | #VALUE! | #VALUE! | #VALUE! | #VALUE! | f'(x1) | f'(x2) | A=D2+(3/8)S2α(t-t0) |  | #VALUE! | #VALUE! | #VALUE! | #VALUE! | f'(x1) | f'(x2) | A=D2+(3/8)S2α(t-t0) |  | #VALUE! | #VALUE! | #VALUE! | #VALUE! | f'(x1) | f'(x2) | A=D2+(3/8)S2α(t-t0) |  | #VALUE! | #VALUE! | #VALUE! | #VALUE! | f'(x1) | f'(x2)
[29 empty] | 0 |  | #VALUE! | #VALUE! | #VALUE! | #VALUE! | #VALUE! | #VALUE! | #VALUE! |  | #VALUE! | #VALUE! | #VALUE! | #VALUE! | #VALUE! | #VALUE! | #VALUE! |  | #VALUE! | #VALUE! | #VALUE! | #VALUE! | #VALUE! | #VALUE! | #VALUE! |  | #VALUE! | #VALUE! | #VALUE! | #VALUE! | #VALUE! | #VALUE! | #VALUE! |  | #VALUE! | #VALUE! | #VALUE! | #VALUE! | #VALUE! | #VALUE!
[29 empty] | D: #VALUE!; S: #VALUE!; T: #VALUE!; E: #VALUE! |  |  | #VALUE! | #VALUE! | #VALUE! | #VALUE! |  |  |  |  | #VALUE! | #VALUE! | #VALUE! | #VALUE! |  |  |  |  | #VALUE! | #VALUE! | #VALUE! | #VALUE! |  |  |  |  | #VALUE! | #VALUE! | #VALUE! | #VALUE!
[29 empty] | B=(3/8)S2(T/EA) |  | #VALUE! | #VALUE! | #VALUE! | #VALUE! |  |  | B=(3/8)S2(T/EA) |  | #VALUE! | #VALUE! | #VALUE! | #VALUE! |  |  | B=(3/8)S2(T/EA) |  | #VALUE! | #VALUE! | #VALUE! | #VALUE! |  |  | B=(3/8)S2(T/EA) |  | #VALUE! | #VALUE! | #VALUE! | #VALUE! |  |  | B=(3/8)S2(T/EA) |  | #VALUE! | #VALUE! | #VALUE! | #VALUE!
[29 empty] | #VALUE! |  | #VALUE! | #VALUE! | #VALUE! | #VALUE! |  |  | #VALUE! |  | #VALUE! | #VALUE! | #VALUE! | #VALUE! |  |  | #VALUE! |  | #VALUE! | #VALUE! | #VALUE! | #VALUE! |  |  | #VALUE! |  | #VALUE! | #VALUE! | #VALUE! | #VALUE! |  |  | #VALUE! |  | #VALUE! | #VALUE! | #VALUE! | #VALUE!
[29 empty] | D: #VALUE!; S: #VALUE!; T: #VALUE!; E: #VALUE! |  |  | #VALUE! | #VALUE! | #VALUE! | #VALUE! |  |  |  |  | #VALUE! | #VALUE! | #VALUE! | #VALUE! |  |  |  |  | #VALUE! | #VALUE! | #VALUE! | #VALUE! |  |  |  |  | #VALUE! | #VALUE! | #VALUE! | #VALUE!
[29 empty] | BD(Wt/W) |  | #VALUE! | #VALUE! | #VALUE! | #VALUE! | Ｄt | #VALUE! | BD(Wt/W) |  | #VALUE! | #VALUE! | #VALUE! | #VALUE! | Ｄt | #VALUE! | BD(Wt/W) |  | #VALUE! | #VALUE! | #VALUE! | #VALUE! | Ｄt | #VALUE! | BD(Wt/W) |  | #VALUE! | #VALUE! | #VALUE! | #VALUE! | Ｄt | #VALUE! | BD(Wt/W) |  | #VALUE! | #VALUE! | #VALUE! | #VALUE! | Ｄt | #VALUE!
[29 empty] | #VALUE! |  | #VALUE! | #VALUE! | #VALUE! | #VALUE! | Ｔ | #VALUE! | #VALUE! |  | #VALUE! | #VALUE! | #VALUE! | #VALUE! | Ｔ | #VALUE! | #VALUE! |  | #VALUE! | #VALUE! | #VALUE! | #VALUE! | Ｔ | #VALUE! | #VALUE! |  | #VALUE! | #VALUE! | #VALUE! | #VALUE! | Ｔ | #VALUE! | #VALUE! |  | #VALUE! | #VALUE! | #VALUE! | #VALUE! | Ｔ | #VALUE!
[29 empty] | D: #VALUE!; S: #VALUE!; T: #VALUE!; E: #VALUE! |  |  | #VALUE! | #VALUE! | #VALUE! | #VALUE! |  |  |  |  | #VALUE! | #VALUE! | #VALUE! | #VALUE! |  |  |  |  | #VALUE! | #VALUE! | #VALUE! | #VALUE! |  |  |  |  | #VALUE! | #VALUE! | #VALUE! | #VALUE!
[31 empty] | #VALUE! | #VALUE! | #VALUE! | #VALUE! | 温度 | -15 |  |  | #VALUE! | #VALUE! | #VALUE! | #VALUE! | 温度 | -15 |  |  | #VALUE! | #VALUE! | #VALUE! | #VALUE! | 温度 | -15 |  |  | #VALUE! | #VALUE! | #VALUE! | #VALUE! | 温度 | -15 |  |  | #VALUE! | #VALUE! | #VALUE! | #VALUE! | 温度 | -15
[31 empty] | #VALUE! | #VALUE! | #VALUE! | #VALUE! | 使用電線-1 |  |  |  | #VALUE! | #VALUE! | #VALUE! | #VALUE! | 使用電線-2 |  |  |  | #VALUE! | #VALUE! | #VALUE! | #VALUE! | 使用電線-3 |  |  |  | #VALUE! | #VALUE! | #VALUE! | #VALUE! | 使用電線-4 |  |  |  | #VALUE! | #VALUE! | #VALUE! | #VALUE! | 使用電線-5
[31 empty] | #VALUE! | #VALUE! | #VALUE! | #VALUE! | 着氷雪時(6mm,比重:0.9) -15[℃],50[Kg/ｍ2] |  |  |  | #VALUE! | #VALUE! | #VALUE! | #VALUE! | 着氷雪時(6mm,比重:0.9) -15[℃],50[Kg/ｍ2] |  |  |  | #VALUE! | #VALUE! | #VALUE! | #VALUE! | 着氷雪時(6mm,比重:0.9) -15[℃],50[Kg/ｍ2] |  |  |  | #VALUE! | #VALUE! | #VALUE! | #VALUE! | 着氷雪時(6mm,比重:0.9) -15[℃],50[Kg/ｍ2] |  |  |  | #VALUE! | #VALUE! | #VALUE! | #VALUE! | 着氷雪時(6mm,比重:0.9) -15[℃],50[Kg/ｍ2]
[29 empty] | D: #VALUE!; S: #VALUE!; T: #VALUE!; E: #VALUE! |  |  | #VALUE! | #VALUE! | #VALUE! | #VALUE! |  |  |  |  | #VALUE! | #VALUE! | #VALUE! | #VALUE! |  |  |  |  | #VALUE! | #VALUE! | #VALUE! | #VALUE! |  |  |  |  | #VALUE! | #VALUE! | #VALUE! | #VALUE!
[29 empty] | W | Wt | D | S | T | E | A | α | W | Wt | D | S | T | E | A | α | W | Wt | D | S | T | E | A | α | W | Wt | D | S | T | E | A | α | W | Wt | D | S | T | E | A | α
[30 empty] | #VALUE! | 0 | 0 | #VALUE! | 0 |  | 0 |  |  | 0 | 0 | #VALUE! | [5 empty] | 0 | 0 | #VALUE! | [5 empty] | 0 | 0 | #VALUE! | [5 empty] | 0 | 0 | #VALUE!
[29 empty] | -(A-B) | -BD(Wt/W) | Dt | f(x) | f'(x) | x-f(x)/f'(x) | f'(x)-x1 | f'(x)-x2 | -(A-B) | -BD(Wt/W) | Dt | f(x) | f'(x) | x-f(x)/f'(x) | f'(x)-x1 | f'(x)-x2 | -(A-B) | -BD(Wt/W) | Dt | f(x) | f'(x) | x-f(x)/f'(x) | f'(x)-x1 | f'(x)-x2 | -(A-B) | -BD(Wt/W) | Dt | f(x) | f'(x) | x-f(x)/f'(x) | f'(x)-x1 | f'(x)-x2 | -(A-B) | -BD(Wt/W) | Dt | f(x) | f'(x) | x-f(x)/f'(x) | f'(x)-x1 | f'(x)-x2
[29 empty] | #VALUE! | #VALUE! | #VALUE! | #VALUE! | #VALUE! | #VALUE! | #VALUE! | #VALUE! | #VALUE! | #VALUE! | #VALUE! | #VALUE! | #VALUE! | #VALUE! | #VALUE! | #VALUE! | #VALUE! | #VALUE! | #VALUE! | #VALUE! | #VALUE! | #VALUE! | #VALUE! | #VALUE! | #VALUE! | #VALUE! | #VALUE! | #VALUE! | #VALUE! | #VALUE! | #VALUE! | #VALUE! | #VALUE! | #VALUE! | #VALUE! | #VALUE! | #VALUE! | #VALUE! | #VALUE! | #VALUE!
[29 empty] | D: #VALUE!; S: #VALUE!; T: #VALUE!; E: #VALUE! |  |  | #VALUE! | #VALUE! | #VALUE! | #VALUE! |  |  |  |  | #VALUE! | #VALUE! | #VALUE! | #VALUE! |  |  |  |  | #VALUE! | #VALUE! | #VALUE! | #VALUE! |  |  |  |  | #VALUE! | #VALUE! | #VALUE! | #VALUE!
[29 empty] | A=D2+(3/8)S2α(t-t0) |  | #VALUE! | #VALUE! | #VALUE! | #VALUE! | f'(x1) | f'(x2) | A=D2+(3/8)S2α(t-t0) |  | #VALUE! | #VALUE! | #VALUE! | #VALUE! | f'(x1) | f'(x2) | A=D2+(3/8)S2α(t-t0) |  | #VALUE! | #VALUE! | #VALUE! | #VALUE! | f'(x1) | f'(x2) | A=D2+(3/8)S2α(t-t0) |  | #VALUE! | #VALUE! | #VALUE! | #VALUE! | f'(x1) | f'(x2) | A=D2+(3/8)S2α(t-t0) |  | #VALUE! | #VALUE! | #VALUE! | #VALUE! | f'(x1) | f'(x2)
[29 empty] | 0 |  | #VALUE! | #VALUE! | #VALUE! | #VALUE! | #VALUE! | #VALUE! | #VALUE! |  | #VALUE! | #VALUE! | #VALUE! | #VALUE! | #VALUE! | #VALUE! | #VALUE! |  | #VALUE! | #VALUE! | #VALUE! | #VALUE! | #VALUE! | #VALUE! | #VALUE! |  | #VALUE! | #VALUE! | #VALUE! | #VALUE! | #VALUE! | #VALUE! | #VALUE! |  | #VALUE! | #VALUE! | #VALUE! | #VALUE! | #VALUE! | #VALUE!
[29 empty] | D: #VALUE!; S: #VALUE!; T: #VALUE!; E: #VALUE! |  |  | #VALUE! | #VALUE! | #VALUE! | #VALUE! |  |  |  |  | #VALUE! | #VALUE! | #VALUE! | #VALUE! |  |  |  |  | #VALUE! | #VALUE! | #VALUE! | #VALUE! |  |  |  |  | #VALUE! | #VALUE! | #VALUE! | #VALUE!
[29 empty] | B=(3/8)S2(T/EA) |  | #VALUE! | #VALUE! | #VALUE! | #VALUE! |  |  | B=(3/8)S2(T/EA) |  | #VALUE! | #VALUE! | #VALUE! | #VALUE! |  |  | B=(3/8)S2(T/EA) |  | #VALUE! | #VALUE! | #VALUE! | #VALUE! |  |  | B=(3/8)S2(T/EA) |  | #VALUE! | #VALUE! | #VALUE! | #VALUE! |  |  | B=(3/8)S2(T/EA) |  | #VALUE! | #VALUE! | #VALUE! | #VALUE!
[29 empty] | #VALUE! |  | #VALUE! | #VALUE! | #VALUE! | #VALUE! |  |  | #VALUE! |  | #VALUE! | #VALUE! | #VALUE! | #VALUE! |  |  | #VALUE! |  | #VALUE! | #VALUE! | #VALUE! | #VALUE! |  |  | #VALUE! |  | #VALUE! | #VALUE! | #VALUE! | #VALUE! |  |  | #VALUE! |  | #VALUE! | #VALUE! | #VALUE! | #VALUE!
[29 empty] | D: #VALUE!; S: #VALUE!; T: #VALUE!; E: #VALUE! |  |  | #VALUE! | #VALUE! | #VALUE! | #VALUE! |  |  |  |  | #VALUE! | #VALUE! | #VALUE! | #VALUE! |  |  |  |  | #VALUE! | #VALUE! | #VALUE! | #VALUE! |  |  |  |  | #VALUE! | #VALUE! | #VALUE! | #VALUE!
[29 empty] | BD(Wt/W) |  | #VALUE! | #VALUE! | #VALUE! | #VALUE! | Ｄt | #VALUE! | BD(Wt/W) |  | #VALUE! | #VALUE! | #VALUE! | #VALUE! | Ｄt | #VALUE! | BD(Wt/W) |  | #VALUE! | #VALUE! | #VALUE! | #VALUE! | Ｄt | #VALUE! | BD(Wt/W) |  | #VALUE! | #VALUE! | #VALUE! | #VALUE! | Ｄt | #VALUE! | BD(Wt/W) |  | #VALUE! | #VALUE! | #VALUE! | #VALUE! | Ｄt | #VALUE!
[29 empty] | #VALUE! |  | #VALUE! | #VALUE! | #VALUE! | #VALUE! | Ｔ | #VALUE! | #VALUE! |  | #VALUE! | #VALUE! | #VALUE! | #VALUE! | Ｔ | #VALUE! | #VALUE! |  | #VALUE! | #VALUE! | #VALUE! | #VALUE! | Ｔ | #VALUE! | #VALUE! |  | #VALUE! | #VALUE! | #VALUE! | #VALUE! | Ｔ | #VALUE! | #VALUE! |  | #VALUE! | #VALUE! | #VALUE! | #VALUE! | Ｔ | #VALUE!
[29 empty] | D: #VALUE!; S: #VALUE!; T: #VALUE!; E: #VALUE! |  |  | #VALUE! | #VALUE! | #VALUE! | #VALUE! |  |  |  |  | #VALUE! | #VALUE! | #VALUE! | #VALUE! |  |  |  |  | #VALUE! | #VALUE! | #VALUE! | #VALUE! |  |  |  |  | #VALUE! | #VALUE! | #VALUE! | #VALUE!
[31 empty] | #VALUE! | #VALUE! | #VALUE! | #VALUE! | 温度 | 0 |  |  | #VALUE! | #VALUE! | #VALUE! | #VALUE! | 温度 | 0 |  |  | #VALUE! | #VALUE! | #VALUE! | #VALUE! | 温度 | 0 |  |  | #VALUE! | #VALUE! | #VALUE! | #VALUE! | 温度 | 0 |  |  | #VALUE! | #VALUE! | #VALUE! | #VALUE! | 温度 | 0
[31 empty] | #VALUE! | #VALUE! | #VALUE! | #VALUE! | 使用電線-1 |  |  |  | #VALUE! | #VALUE! | #VALUE! | #VALUE! | 使用電線-2 |  |  |  | #VALUE! | #VALUE! | #VALUE! | #VALUE! | 使用電線-3 |  |  |  | #VALUE! | #VALUE! | #VALUE! | #VALUE! | 使用電線-4 |  |  |  | #VALUE! | #VALUE! | #VALUE! | #VALUE! | 使用電線-5
[31 empty] | #VALUE! | #VALUE! | #VALUE! | #VALUE! | 無 風 時 0[℃] |  |  |  | #VALUE! | #VALUE! | #VALUE! | #VALUE! | 無 風 時 0[℃] |  |  |  | #VALUE! | #VALUE! | #VALUE! | #VALUE! | 無 風 時 0[℃] |  |  |  | #VALUE! | #VALUE! | #VALUE! | #VALUE! | 無 風 時 0[℃] |  |  |  | #VALUE! | #VALUE! | #VALUE! | #VALUE! | 無 風 時 0[℃]
[29 empty] | D: #VALUE!; S: #VALUE!; T: #VALUE!; E: #VALUE! |  |  | #VALUE! | #VALUE! | #VALUE! | #VALUE! |  |  |  |  | #VALUE! | #VALUE! | #VALUE! | #VALUE! |  |  |  |  | #VALUE! | #VALUE! | #VALUE! | #VALUE! |  |  |  |  | #VALUE! | #VALUE! | #VALUE! | #VALUE!
[30 empty] | Wt | D | S | T | E | A | α |  | Wt | D | S | T | E | A | α |  | Wt | D | S | T | E | A | α |  | Wt | D | S | T | E | A | α |  | Wt | D | S | T | E | A | α
[30 empty] | #VALUE! | 0 | 0 | #VALUE! | 0 |  | 0 |  |  | 0 | 0 | #VALUE! | [5 empty] | 0 | 0 | #VALUE! | [5 empty] | 0 | 0 | #VALUE! | [5 empty] | 0 | 0 | #VALUE!
[29 empty] | -(A-B) | -BD(Wt/W) | Dt | f(x) | f'(x) | x-f(x)/f'(x) | f'(x)-x1 | f'(x)-x2 | -(A-B) | -BD(Wt/W) | Dt | f(x) | f'(x) | x-f(x)/f'(x) | f'(x)-x1 | f'(x)-x2 | -(A-B) | -BD(Wt/W) | Dt | f(x) | f'(x) | x-f(x)/f'(x) | f'(x)-x1 | f'(x)-x2 | -(A-B) | -BD(Wt/W) | Dt | f(x) | f'(x) | x-f(x)/f'(x) | f'(x)-x1 | f'(x)-x2 | -(A-B) | -BD(Wt/W) | Dt | f(x) | f'(x) | x-f(x)/f'(x) | f'(x)-x1 | f'(x)-x2
[29 empty] | #VALUE! | #VALUE! | #VALUE! | #VALUE! | #VALUE! | #VALUE! | #VALUE! | #VALUE! | #VALUE! | #VALUE! | #VALUE! | #VALUE! | #VALUE! | #VALUE! | #VALUE! | #VALUE! | #VALUE! | #VALUE! | #VALUE! | #VALUE! | #VALUE! | #VALUE! | #VALUE! | #VALUE! | #VALUE! | #VALUE! | #VALUE! | #VALUE! | #VALUE! | #VALUE! | #VALUE! | #VALUE! | #VALUE! | #VALUE! | #VALUE! | #VALUE! | #VALUE! | #VALUE! | #VALUE! | #VALUE!
[29 empty] | D: #VALUE!; S: #VALUE!; T: #VALUE!; E: #VALUE! |  |  | #VALUE! | #VALUE! | #VALUE! | #VALUE! |  |  |  |  | #VALUE! | #VALUE! | #VALUE! | #VALUE! |  |  |  |  | #VALUE! | #VALUE! | #VALUE! | #VALUE! |  |  |  |  | #VALUE! | #VALUE! | #VALUE! | #VALUE!
[29 empty] | A=D2+(3/8)S2α(t-t0) |  | #VALUE! | #VALUE! | #VALUE! | #VALUE! | f'(x1) | f'(x2) | A=D2+(3/8)S2α(t-t0) |  | #VALUE! | #VALUE! | #VALUE! | #VALUE! | f'(x1) | f'(x2) | A=D2+(3/8)S2α(t-t0) |  | #VALUE! | #VALUE! | #VALUE! | #VALUE! | f'(x1) | f'(x2) | A=D2+(3/8)S2α(t-t0) |  | #VALUE! | #VALUE! | #VALUE! | #VALUE! | f'(x1) | f'(x2) | A=D2+(3/8)S2α(t-t0) |  | #VALUE! | #VALUE! | #VALUE! | #VALUE! | f'(x1) | f'(x2)
[29 empty] | 0 |  | #VALUE! | #VALUE! | #VALUE! | #VALUE! | #VALUE! | #VALUE! | #VALUE! |  | #VALUE! | #VALUE! | #VALUE! | #VALUE! | #VALUE! | #VALUE! | #VALUE! |  | #VALUE! | #VALUE! | #VALUE! | #VALUE! | #VALUE! | #VALUE! | #VALUE! |  | #VALUE! | #VALUE! | #VALUE! | #VALUE! | #VALUE! | #VALUE! | #VALUE! |  | #VALUE! | #VALUE! | #VALUE! | #VALUE! | #VALUE! | #VALUE!
[29 empty] | D: #VALUE!; S: #VALUE!; T: #VALUE!; E: #VALUE! |  |  | #VALUE! | #VALUE! | #VALUE! | #VALUE! |  |  |  |  | #VALUE! | #VALUE! | #VALUE! | #VALUE! |  |  |  |  | #VALUE! | #VALUE! | #VALUE! | #VALUE! |  |  |  |  | #VALUE! | #VALUE! | #VALUE! | #VALUE!
[29 empty] | B=(3/8)S2(T/EA) |  | #VALUE! | #VALUE! | #VALUE! | #VALUE! |  |  | B=(3/8)S2(T/EA) |  | #VALUE! | #VALUE! | #VALUE! | #VALUE! |  |  | B=(3/8)S2(T/EA) |  | #VALUE! | #VALUE! | #VALUE! | #VALUE! |  |  | B=(3/8)S2(T/EA) |  | #VALUE! | #VALUE! | #VALUE! | #VALUE! |  |  | B=(3/8)S2(T/EA) |  | #VALUE! | #VALUE! | #VALUE! | #VALUE!
[29 empty] | #VALUE! |  | #VALUE! | #VALUE! | #VALUE! | #VALUE! |  |  | #VALUE! |  | #VALUE! | #VALUE! | #VALUE! | #VALUE! |  |  | #VALUE! |  | #VALUE! | #VALUE! | #VALUE! | #VALUE! |  |  | #VALUE! |  | #VALUE! | #VALUE! | #VALUE! | #VALUE! |  |  | #VALUE! |  | #VALUE! | #VALUE! | #VALUE! | #VALUE!
[29 empty] | D: #VALUE!; S: #VALUE!; T: #VALUE!; E: #VALUE! |  |  | #VALUE! | #VALUE! | #VALUE! | #VALUE! |  |  |  |  | #VALUE! | #VALUE! | #VALUE! | #VALUE! |  |  |  |  | #VALUE! | #VALUE! | #VALUE! | #VALUE! |  |  |  |  | #VALUE! | #VALUE! | #VALUE! | #VALUE!
[29 empty] | BD(Wt/W) |  | #VALUE! | #VALUE! | #VALUE! | #VALUE! | Ｄt | #VALUE! | BD(Wt/W) |  | #VALUE! | #VALUE! | #VALUE! | #VALUE! | Ｄt | #VALUE! | BD(Wt/W) |  | #VALUE! | #VALUE! | #VALUE! | #VALUE! | Ｄt | #VALUE! | BD(Wt/W) |  | #VALUE! | #VALUE! | #VALUE! | #VALUE! | Ｄt | #VALUE! | BD(Wt/W) |  | #VALUE! | #VALUE! | #VALUE! | #VALUE! | Ｄt | #VALUE!
[29 empty] | #VALUE! |  | #VALUE! | #VALUE! | #VALUE! | #VALUE! | Ｔ | #VALUE! | #VALUE! |  | #VALUE! | #VALUE! | #VALUE! | #VALUE! | Ｔ | #VALUE! | #VALUE! |  | #VALUE! | #VALUE! | #VALUE! | #VALUE! | Ｔ | #VALUE! | #VALUE! |  | #VALUE! | #VALUE! | #VALUE! | #VALUE! | Ｔ | #VALUE! | #VALUE! |  | #VALUE! | #VALUE! | #VALUE! | #VALUE! | Ｔ | #VALUE!
[29 empty] | D: #VALUE!; S: #VALUE!; T: #VALUE!; E: #VALUE! |  |  | #VALUE! | #VALUE! | #VALUE! | #VALUE! |  |  |  |  | #VALUE! | #VALUE! | #VALUE! | #VALUE! |  |  |  |  | #VALUE! | #VALUE! | #VALUE! | #VALUE! |  |  |  |  | #VALUE! | #VALUE! | #VALUE! | #VALUE!
[31 empty] | #VALUE! | #VALUE! | #VALUE! | #VALUE! | 温度 | 15 |  |  | #VALUE! | #VALUE! | #VALUE! | #VALUE! | 温度 | 15 |  |  | #VALUE! | #VALUE! | #VALUE! | #VALUE! | 温度 | 15 |  |  | #VALUE! | #VALUE! | #VALUE! | #VALUE! | 温度 | 15 |  |  | #VALUE! | #VALUE! | #VALUE! | #VALUE! | 温度 | 15
[31 empty] | #VALUE! | #VALUE! | #VALUE! | #VALUE! | 使用電線-1 |  |  |  | #VALUE! | #VALUE! | #VALUE! | #VALUE! | 使用電線-2 |  |  |  | #VALUE! | #VALUE! | #VALUE! | #VALUE! | 使用電線-3 |  |  |  | #VALUE! | #VALUE! | #VALUE! | #VALUE! | 使用電線-4 |  |  |  | #VALUE! | #VALUE! | #VALUE! | #VALUE! | 使用電線-5
[31 empty] | #VALUE! | #VALUE! | #VALUE! | #VALUE! | 無 風 時 15[℃] |  |  |  | #VALUE! | #VALUE! | #VALUE! | #VALUE! | 無 風 時 15[℃] |  |  |  | #VALUE! | #VALUE! | #VALUE! | #VALUE! | 無 風 時 15[℃] |  |  |  | #VALUE! | #VALUE! | #VALUE! | #VALUE! | 無 風 時 15[℃] |  |  |  | #VALUE! | #VALUE! | #VALUE! | #VALUE! | 無 風 時 15[℃]
[29 empty] | D: #VALUE!; S: #VALUE!; T: #VALUE!; E: #VALUE! |  |  | #VALUE! | #VALUE! | #VALUE! | #VALUE! |  |  |  |  | #VALUE! | #VALUE! | #VALUE! | #VALUE! |  |  |  |  | #VALUE! | #VALUE! | #VALUE! | #VALUE! |  |  |  |  | #VALUE! | #VALUE! | #VALUE! | #VALUE!
[30 empty] | Wt | D | S | T | E | A | α |  | Wt | D | S | T | E | A | α |  | Wt | D | S | T | E | A | α |  | Wt | D | S | T | E | A | α |  | Wt | D | S | T | E | A | α
[30 empty] | #VALUE! | 0 | 0 | #VALUE! | 0 |  | 0 |  |  | 0 | 0 | #VALUE! | [5 empty] | 0 | 0 | #VALUE! | [5 empty] | 0 | 0 | #VALUE! | [5 empty] | 0 | 0 | #VALUE!
[29 empty] | -(A-B) | -BD(Wt/W) | Dt | f(x) | f'(x) | x-f(x)/f'(x) | f'(x)-x1 | f'(x)-x2 | -(A-B) | -BD(Wt/W) | Dt | f(x) | f'(x) | x-f(x)/f'(x) | f'(x)-x1 | f'(x)-x2 | -(A-B) | -BD(Wt/W) | Dt | f(x) | f'(x) | x-f(x)/f'(x) | f'(x)-x1 | f'(x)-x2 | -(A-B) | -BD(Wt/W) | Dt | f(x) | f'(x) | x-f(x)/f'(x) | f'(x)-x1 | f'(x)-x2 | -(A-B) | -BD(Wt/W) | Dt | f(x) | f'(x) | x-f(x)/f'(x) | f'(x)-x1 | f'(x)-x2
[29 empty] | #VALUE! | #VALUE! | #VALUE! | #VALUE! | #VALUE! | #VALUE! | #VALUE! | #VALUE! | #VALUE! | #VALUE! | #VALUE! | #VALUE! | #VALUE! | #VALUE! | #VALUE! | #VALUE! | #VALUE! | #VALUE! | #VALUE! | #VALUE! | #VALUE! | #VALUE! | #VALUE! | #VALUE! | #VALUE! | #VALUE! | #VALUE! | #VALUE! | #VALUE! | #VALUE! | #VALUE! | #VALUE! | #VALUE! | #VALUE! | #VALUE! | #VALUE! | #VALUE! | #VALUE! | #VALUE! | #VALUE!
[29 empty] | D: #VALUE!; S: #VALUE!; T: #VALUE!; E: #VALUE! |  |  | #VALUE! | #VALUE! | #VALUE! | #VALUE! |  |  |  |  | #VALUE! | #VALUE! | #VALUE! | #VALUE! |  |  |  |  | #VALUE! | #VALUE! | #VALUE! | #VALUE! |  |  |  |  | #VALUE! | #VALUE! | #VALUE! | #VALUE!
[29 empty] | A=D2+(3/8)S2α(t-t0) |  | #VALUE! | #VALUE! | #VALUE! | #VALUE! | f'(x1) | f'(x2) | A=D2+(3/8)S2α(t-t0) |  | #VALUE! | #VALUE! | #VALUE! | #VALUE! | f'(x1) | f'(x2) | A=D2+(3/8)S2α(t-t0) |  | #VALUE! | #VALUE! | #VALUE! | #VALUE! | f'(x1) | f'(x2) | A=D2+(3/8)S2α(t-t0) |  | #VALUE! | #VALUE! | #VALUE! | #VALUE! | f'(x1) | f'(x2) | A=D2+(3/8)S2α(t-t0) |  | #VALUE! | #VALUE! | #VALUE! | #VALUE! | f'(x1) | f'(x2)
[29 empty] | 0 |  | #VALUE! | #VALUE! | #VALUE! | #VALUE! | #VALUE! | #VALUE! | #VALUE! |  | #VALUE! | #VALUE! | #VALUE! | #VALUE! | #VALUE! | #VALUE! | #VALUE! |  | #VALUE! | #VALUE! | #VALUE! | #VALUE! | #VALUE! | #VALUE! | #VALUE! |  | #VALUE! | #VALUE! | #VALUE! | #VALUE! | #VALUE! | #VALUE! | #VALUE! |  | #VALUE! | #VALUE! | #VALUE! | #VALUE! | #VALUE! | #VALUE!
[29 empty] | D: #VALUE!; S: #VALUE!; T: #VALUE!; E: #VALUE! |  |  | #VALUE! | #VALUE! | #VALUE! | #VALUE! |  |  |  |  | #VALUE! | #VALUE! | #VALUE! | #VALUE! |  |  |  |  | #VALUE! | #VALUE! | #VALUE! | #VALUE! |  |  |  |  | #VALUE! | #VALUE! | #VALUE! | #VALUE!
[29 empty] | B=(3/8)S2(T/EA) |  | #VALUE! | #VALUE! | #VALUE! | #VALUE! |  |  | B=(3/8)S2(T/EA) |  | #VALUE! | #VALUE! | #VALUE! | #VALUE! |  |  | B=(3/8)S2(T/EA) |  | #VALUE! | #VALUE! | #VALUE! | #VALUE! |  |  | B=(3/8)S2(T/EA) |  | #VALUE! | #VALUE! | #VALUE! | #VALUE! |  |  | B=(3/8)S2(T/EA) |  | #VALUE! | #VALUE! | #VALUE! | #VALUE!
[29 empty] | #VALUE! |  | #VALUE! | #VALUE! | #VALUE! | #VALUE! |  |  | #VALUE! |  | #VALUE! | #VALUE! | #VALUE! | #VALUE! |  |  | #VALUE! |  | #VALUE! | #VALUE! | #VALUE! | #VALUE! |  |  | #VALUE! |  | #VALUE! | #VALUE! | #VALUE! | #VALUE! |  |  | #VALUE! |  | #VALUE! | #VALUE! | #VALUE! | #VALUE!
[29 empty] | D: #VALUE!; S: #VALUE!; T: #VALUE!; E: #VALUE! |  |  | #VALUE! | #VALUE! | #VALUE! | #VALUE! |  |  |  |  | #VALUE! | #VALUE! | #VALUE! | #VALUE! |  |  |  |  | #VALUE! | #VALUE! | #VALUE! | #VALUE! |  |  |  |  | #VALUE! | #VALUE! | #VALUE! | #VALUE!
[29 empty] | BD(Wt/W) |  | #VALUE! | #VALUE! | #VALUE! | #VALUE! | Ｄt | #VALUE! | BD(Wt/W) |  | #VALUE! | #VALUE! | #VALUE! | #VALUE! | Ｄt | #VALUE! | BD(Wt/W) |  | #VALUE! | #VALUE! | #VALUE! | #VALUE! | Ｄt | #VALUE! | BD(Wt/W) |  | #VALUE! | #VALUE! | #VALUE! | #VALUE! | Ｄt | #VALUE! | BD(Wt/W) |  | #VALUE! | #VALUE! | #VALUE! | #VALUE! | Ｄt | #VALUE!
[29 empty] | #VALUE! |  | #VALUE! | #VALUE! | #VALUE! | #VALUE! | Ｔ | #VALUE! | #VALUE! |  | #VALUE! | #VALUE! | #VALUE! | #VALUE! | Ｔ | #VALUE! | #VALUE! |  | #VALUE! | #VALUE! | #VALUE! | #VALUE! | Ｔ | #VALUE! | #VALUE! |  | #VALUE! | #VALUE! | #VALUE! | #VALUE! | Ｔ | #VALUE! | #VALUE! |  | #VALUE! | #VALUE! | #VALUE! | #VALUE! | Ｔ | #VALUE!
[29 empty] | D: #VALUE!; S: #VALUE!; T: #VALUE!; E: #VALUE! |  |  | #VALUE! | #VALUE! | #VALUE! | #VALUE! |  |  |  |  | #VALUE! | #VALUE! | #VALUE! | #VALUE! |  |  |  |  | #VALUE! | #VALUE! | #VALUE! | #VALUE! |  |  |  |  | #VALUE! | #VALUE! | #VALUE! | #VALUE!
[31 empty] | #VALUE! | #VALUE! | #VALUE! | #VALUE! | 温度 | 30 |  |  | #VALUE! | #VALUE! | #VALUE! | #VALUE! | 温度 | 30 |  |  | #VALUE! | #VALUE! | #VALUE! | #VALUE! | 温度 | 30 |  |  | #VALUE! | #VALUE! | #VALUE! | #VALUE! | 温度 | 30 |  |  | #VALUE! | #VALUE! | #VALUE! | #VALUE! | 温度 | 30
[31 empty] | #VALUE! | #VALUE! | #VALUE! | #VALUE! | 使用電線-1 |  |  |  | #VALUE! | #VALUE! | #VALUE! | #VALUE! | 使用電線-2 |  |  |  | #VALUE! | #VALUE! | #VALUE! | #VALUE! | 使用電線-3 |  |  |  | #VALUE! | #VALUE! | #VALUE! | #VALUE! | 使用電線-4 |  |  |  | #VALUE! | #VALUE! | #VALUE! | #VALUE! | 使用電線-5
[31 empty] | #VALUE! | #VALUE! | #VALUE! | #VALUE! | 無 風 時 30[℃] |  |  |  | #VALUE! | #VALUE! | #VALUE! | #VALUE! | 無 風 時 30[℃] |  |  |  | #VALUE! | #VALUE! | #VALUE! | #VALUE! | 無 風 時 30[℃] |  |  |  | #VALUE! | #VALUE! | #VALUE! | #VALUE! | 無 風 時 30[℃] |  |  |  | #VALUE! | #VALUE! | #VALUE! | #VALUE! | 無 風 時 30[℃]
[29 empty] | D: #VALUE!; S: #VALUE!; T: #VALUE!; E: #VALUE! |  |  | #VALUE! | #VALUE! | #VALUE! | #VALUE! |  |  |  |  | #VALUE! | #VALUE! | #VALUE! | #VALUE! |  |  |  |  | #VALUE! | #VALUE! | #VALUE! | #VALUE! |  |  |  |  | #VALUE! | #VALUE! | #VALUE! | #VALUE!
[30 empty] | Wt | D | S | T | E | A | α |  | Wt | D | S | T | E | A | α |  | Wt | D | S | T | E | A | α |  | Wt | D | S | T | E | A | α |  | Wt | D | S | T | E | A | α
[30 empty] | #VALUE! | 0 | 0 | #VALUE! | 0 |  | 0 |  |  | 0 | 0 | #VALUE! | [5 empty] | 0 | 0 | #VALUE! | [5 empty] | 0 | 0 | #VALUE! | [5 empty] | 0 | 0 | #VALUE!
[29 empty] | -(A-B) | -BD(Wt/W) | Dt | f(x) | f'(x) | x-f(x)/f'(x) | f'(x)-x1 | f'(x)-x2 | -(A-B) | -BD(Wt/W) | Dt | f(x) | f'(x) | x-f(x)/f'(x) | f'(x)-x1 | f'(x)-x2 | -(A-B) | -BD(Wt/W) | Dt | f(x) | f'(x) | x-f(x)/f'(x) | f'(x)-x1 | f'(x)-x2 | -(A-B) | -BD(Wt/W) | Dt | f(x) | f'(x) | x-f(x)/f'(x) | f'(x)-x1 | f'(x)-x2 | -(A-B) | -BD(Wt/W) | Dt | f(x) | f'(x) | x-f(x)/f'(x) | f'(x)-x1 | f'(x)-x2
[29 empty] | #VALUE! | #VALUE! | #VALUE! | #VALUE! | #VALUE! | #VALUE! | #VALUE! | #VALUE! | #VALUE! | #VALUE! | #VALUE! | #VALUE! | #VALUE! | #VALUE! | #VALUE! | #VALUE! | #VALUE! | #VALUE! | #VALUE! | #VALUE! | #VALUE! | #VALUE! | #VALUE! | #VALUE! | #VALUE! | #VALUE! | #VALUE! | #VALUE! | #VALUE! | #VALUE! | #VALUE! | #VALUE! | #VALUE! | #VALUE! | #VALUE! | #VALUE! | #VALUE! | #VALUE! | #VALUE! | #VALUE!
[29 empty] | D: #VALUE!; S: #VALUE!; T: #VALUE!; E: #VALUE! |  |  | #VALUE! | #VALUE! | #VALUE! | #VALUE! |  |  |  |  | #VALUE! | #VALUE! | #VALUE! | #VALUE! |  |  |  |  | #VALUE! | #VALUE! | #VALUE! | #VALUE! |  |  |  |  | #VALUE! | #VALUE! | #VALUE! | #VALUE!
[29 empty] | A=D2+(3/8)S2α(t-t0) |  | #VALUE! | #VALUE! | #VALUE! | #VALUE! | f'(x1) | f'(x2) | A=D2+(3/8)S2α(t-t0) |  | #VALUE! | #VALUE! | #VALUE! | #VALUE! | f'(x1) | f'(x2) | A=D2+(3/8)S2α(t-t0) |  | #VALUE! | #VALUE! | #VALUE! | #VALUE! | f'(x1) | f'(x2) | A=D2+(3/8)S2α(t-t0) |  | #VALUE! | #VALUE! | #VALUE! | #VALUE! | f'(x1) | f'(x2) | A=D2+(3/8)S2α(t-t0) |  | #VALUE! | #VALUE! | #VALUE! | #VALUE! | f'(x1) | f'(x2)
[29 empty] | 0 |  | #VALUE! | #VALUE! | #VALUE! | #VALUE! | #VALUE! | #VALUE! | #VALUE! |  | #VALUE! | #VALUE! | #VALUE! | #VALUE! | #VALUE! | #VALUE! | #VALUE! |  | #VALUE! | #VALUE! | #VALUE! | #VALUE! | #VALUE! | #VALUE! | #VALUE! |  | #VALUE! | #VALUE! | #VALUE! | #VALUE! | #VALUE! | #VALUE! | #VALUE! |  | #VALUE! | #VALUE! | #VALUE! | #VALUE! | #VALUE! | #VALUE!
[29 empty] | D: #VALUE!; S: #VALUE!; T: #VALUE!; E: #VALUE! |  |  | #VALUE! | #VALUE! | #VALUE! | #VALUE! |  |  |  |  | #VALUE! | #VALUE! | #VALUE! | #VALUE! |  |  |  |  | #VALUE! | #VALUE! | #VALUE! | #VALUE! |  |  |  |  | #VALUE! | #VALUE! | #VALUE! | #VALUE!
[29 empty] | B=(3/8)S2(T/EA) |  | #VALUE! | #VALUE! | #VALUE! | #VALUE! |  |  | B=(3/8)S2(T/EA) |  | #VALUE! | #VALUE! | #VALUE! | #VALUE! |  |  | B=(3/8)S2(T/EA) |  | #VALUE! | #VALUE! | #VALUE! | #VALUE! |  |  | B=(3/8)S2(T/EA) |  | #VALUE! | #VALUE! | #VALUE! | #VALUE! |  |  | B=(3/8)S2(T/EA) |  | #VALUE! | #VALUE! | #VALUE! | #VALUE!
[29 empty] | #VALUE! |  | #VALUE! | #VALUE! | #VALUE! | #VALUE! |  |  | #VALUE! |  | #VALUE! | #VALUE! | #VALUE! | #VALUE! |  |  | #VALUE! |  | #VALUE! | #VALUE! | #VALUE! | #VALUE! |  |  | #VALUE! |  | #VALUE! | #VALUE! | #VALUE! | #VALUE! |  |  | #VALUE! |  | #VALUE! | #VALUE! | #VALUE! | #VALUE!
[29 empty] | D: #VALUE!; S: #VALUE!; T: #VALUE!; E: #VALUE! |  |  | #VALUE! | #VALUE! | #VALUE! | #VALUE! |  |  |  |  | #VALUE! | #VALUE! | #VALUE! | #VALUE! |  |  |  |  | #VALUE! | #VALUE! | #VALUE! | #VALUE! |  |  |  |  | #VALUE! | #VALUE! | #VALUE! | #VALUE!
[29 empty] | BD(Wt/W) |  | #VALUE! | #VALUE! | #VALUE! | #VALUE! | Ｄt | #VALUE! | BD(Wt/W) |  | #VALUE! | #VALUE! | #VALUE! | #VALUE! | Ｄt | #VALUE! | BD(Wt/W) |  | #VALUE! | #VALUE! | #VALUE! | #VALUE! | Ｄt | #VALUE! | BD(Wt/W) |  | #VALUE! | #VALUE! | #VALUE! | #VALUE! | Ｄt | #VALUE! | BD(Wt/W) |  | #VALUE! | #VALUE! | #VALUE! | #VALUE! | Ｄt | #VALUE!
[29 empty] | #VALUE! |  | #VALUE! | #VALUE! | #VALUE! | #VALUE! | Ｔ | #VALUE! | #VALUE! |  | #VALUE! | #VALUE! | #VALUE! | #VALUE! | Ｔ | #VALUE! | #VALUE! |  | #VALUE! | #VALUE! | #VALUE! | #VALUE! | Ｔ | #VALUE! | #VALUE! |  | #VALUE! | #VALUE! | #VALUE! | #VALUE! | Ｔ | #VALUE! | #VALUE! |  | #VALUE! | #VALUE! | #VALUE! | #VALUE! | Ｔ | #VALUE!
[29 empty] | D: #VALUE!; S: #VALUE!; T: #VALUE!; E: #VALUE! |  |  | #VALUE! | #VALUE! | #VALUE! | #VALUE! |  |  |  |  | #VALUE! | #VALUE! | #VALUE! | #VALUE! |  |  |  |  | #VALUE! | #VALUE! | #VALUE! | #VALUE! |  |  |  |  | #VALUE! | #VALUE! | #VALUE! | #VALUE!
[31 empty] | #VALUE! | #VALUE! | #VALUE! | #VALUE! | 温度 | 60 |  |  | #VALUE! | #VALUE! | #VALUE! | #VALUE! | 温度 | 60 |  |  | #VALUE! | #VALUE! | #VALUE! | #VALUE! | 温度 | 60 |  |  | #VALUE! | #VALUE! | #VALUE! | #VALUE! | 温度 | 60 |  |  | #VALUE! | #VALUE! | #VALUE! | #VALUE! | 温度 | 60
[31 empty] | #VALUE! | #VALUE! | #VALUE! | #VALUE! | 使用電線-1 |  |  |  | #VALUE! | #VALUE! | #VALUE! | #VALUE! | 使用電線-2 |  |  |  | #VALUE! | #VALUE! | #VALUE! | #VALUE! | 使用電線-3 |  |  |  | #VALUE! | #VALUE! | #VALUE! | #VALUE! | 使用電線-4 |  |  |  | #VALUE! | #VALUE! | #VALUE! | #VALUE! | 使用電線-5
[31 empty] | #VALUE! | #VALUE! | #VALUE! | #VALUE! | 無 風 時 60[℃] |  |  |  | #VALUE! | #VALUE! | #VALUE! | #VALUE! | 無 風 時 60[℃] |  |  |  | #VALUE! | #VALUE! | #VALUE! | #VALUE! | 無 風 時 60[℃] |  |  |  | #VALUE! | #VALUE! | #VALUE! | #VALUE! | 無 風 時 60[℃] |  |  |  | #VALUE! | #VALUE! | #VALUE! | #VALUE! | 無 風 時 60[℃]
[29 empty] | D: #VALUE!; S: #VALUE!; T: #VALUE!; E: #VALUE! |  |  | #VALUE! | #VALUE! | #VALUE! | #VALUE! |  |  |  |  | #VALUE! | #VALUE! | #VALUE! | #VALUE! |  |  |  |  | #VALUE! | #VALUE! | #VALUE! | #VALUE! |  |  |  |  | #VALUE! | #VALUE! | #VALUE! | #VALUE!
[30 empty] | Wt | D | S | T | E | A | α |  | Wt | D | S | T | E | A | α |  | Wt | D | S | T | E | A | α |  | Wt | D | S | T | E | A | α |  | Wt | D | S | T | E | A | α
[30 empty] | #VALUE! | 0 | 0 | #VALUE! | 0 |  | 0 |  |  | 0 | 0 | #VALUE! | [5 empty] | 0 | 0 | #VALUE! | [5 empty] | 0 | 0 | #VALUE! | [5 empty] | 0 | 0 | #VALUE!
[29 empty] | -(A-B) | -BD(Wt/W) | Dt | f(x) | f'(x) | x-f(x)/f'(x) | f'(x)-x1 | f'(x)-x2 | -(A-B) | -BD(Wt/W) | Dt | f(x) | f'(x) | x-f(x)/f'(x) | f'(x)-x1 | f'(x)-x2 | -(A-B) | -BD(Wt/W) | Dt | f(x) | f'(x) | x-f(x)/f'(x) | f'(x)-x1 | f'(x)-x2 | -(A-B) | -BD(Wt/W) | Dt | f(x) | f'(x) | x-f(x)/f'(x) | f'(x)-x1 | f'(x)-x2 | -(A-B) | -BD(Wt/W) | Dt | f(x) | f'(x) | x-f(x)/f'(x) | f'(x)-x1 | f'(x)-x2
[29 empty] | #VALUE! | #VALUE! | #VALUE! | #VALUE! | #VALUE! | #VALUE! | #VALUE! | #VALUE! | #VALUE! | #VALUE! | #VALUE! | #VALUE! | #VALUE! | #VALUE! | #VALUE! | #VALUE! | #VALUE! | #VALUE! | #VALUE! | #VALUE! | #VALUE! | #VALUE! | #VALUE! | #VALUE! | #VALUE! | #VALUE! | #VALUE! | #VALUE! | #VALUE! | #VALUE! | #VALUE! | #VALUE! | #VALUE! | #VALUE! | #VALUE! | #VALUE! | #VALUE! | #VALUE! | #VALUE! | #VALUE!
[29 empty] | D: #VALUE!; S: #VALUE!; T: #VALUE!; E: #VALUE! |  |  | #VALUE! | #VALUE! | #VALUE! | #VALUE! |  |  |  |  | #VALUE! | #VALUE! | #VALUE! | #VALUE! |  |  |  |  | #VALUE! | #VALUE! | #VALUE! | #VALUE! |  |  |  |  | #VALUE! | #VALUE! | #VALUE! | #VALUE!
[29 empty] | A=D2+(3/8)S2α(t-t0) |  | #VALUE! | #VALUE! | #VALUE! | #VALUE! | f'(x1) | f'(x2) | A=D2+(3/8)S2α(t-t0) |  | #VALUE! | #VALUE! | #VALUE! | #VALUE! | f'(x1) | f'(x2) | A=D2+(3/8)S2α(t-t0) |  | #VALUE! | #VALUE! | #VALUE! | #VALUE! | f'(x1) | f'(x2) | A=D2+(3/8)S2α(t-t0) |  | #VALUE! | #VALUE! | #VALUE! | #VALUE! | f'(x1) | f'(x2) | A=D2+(3/8)S2α(t-t0) |  | #VALUE! | #VALUE! | #VALUE! | #VALUE! | f'(x1) | f'(x2)
[29 empty] | 0 |  | #VALUE! | #VALUE! | #VALUE! | #VALUE! | #VALUE! | #VALUE! | #VALUE! |  | #VALUE! | #VALUE! | #VALUE! | #VALUE! | #VALUE! | #VALUE! | #VALUE! |  | #VALUE! | #VALUE! | #VALUE! | #VALUE! | #VALUE! | #VALUE! | #VALUE! |  | #VALUE! | #VALUE! | #VALUE! | #VALUE! | #VALUE! | #VALUE! | #VALUE! |  | #VALUE! | #VALUE! | #VALUE! | #VALUE! | #VALUE! | #VALUE!
[29 empty] | D: #VALUE!; S: #VALUE!; T: #VALUE!; E: #VALUE! |  |  | #VALUE! | #VALUE! | #VALUE! | #VALUE! |  |  |  |  | #VALUE! | #VALUE! | #VALUE! | #VALUE! |  |  |  |  | #VALUE! | #VALUE! | #VALUE! | #VALUE! |  |  |  |  | #VALUE! | #VALUE! | #VALUE! | #VALUE!
[29 empty] | B=(3/8)S2(T/EA) |  | #VALUE! | #VALUE! | #VALUE! | #VALUE! |  |  | B=(3/8)S2(T/EA) |  | #VALUE! | #VALUE! | #VALUE! | #VALUE! |  |  | B=(3/8)S2(T/EA) |  | #VALUE! | #VALUE! | #VALUE! | #VALUE! |  |  | B=(3/8)S2(T/EA) |  | #VALUE! | #VALUE! | #VALUE! | #VALUE! |  |  | B=(3/8)S2(T/EA) |  | #VALUE! | #VALUE! | #VALUE! | #VALUE!
[29 empty] | #VALUE! |  | #VALUE! | #VALUE! | #VALUE! | #VALUE! |  |  | #VALUE! |  | #VALUE! | #VALUE! | #VALUE! | #VALUE! |  |  | #VALUE! |  | #VALUE! | #VALUE! | #VALUE! | #VALUE! |  |  | #VALUE! |  | #VALUE! | #VALUE! | #VALUE! | #VALUE! |  |  | #VALUE! |  | #VALUE! | #VALUE! | #VALUE! | #VALUE!
[29 empty] | D: #VALUE!; S: #VALUE!; T: #VALUE!; E: #VALUE! |  |  | #VALUE! | #VALUE! | #VALUE! | #VALUE! |  |  |  |  | #VALUE! | #VALUE! | #VALUE! | #VALUE! |  |  |  |  | #VALUE! | #VALUE! | #VALUE! | #VALUE! |  |  |  |  | #VALUE! | #VALUE! | #VALUE! | #VALUE!
[29 empty] | BD(Wt/W) |  | #VALUE! | #VALUE! | #VALUE! | #VALUE! | Ｄt | #VALUE! | BD(Wt/W) |  | #VALUE! | #VALUE! | #VALUE! | #VALUE! | Ｄt | #VALUE! | BD(Wt/W) |  | #VALUE! | #VALUE! | #VALUE! | #VALUE! | Ｄt | #VALUE! | BD(Wt/W) |  | #VALUE! | #VALUE! | #VALUE! | #VALUE! | Ｄt | #VALUE! | BD(Wt/W) |  | #VALUE! | #VALUE! | #VALUE! | #VALUE! | Ｄt | #VALUE!
[29 empty] | #VALUE! |  | #VALUE! | #VALUE! | #VALUE! | #VALUE! | Ｔ | #VALUE! | #VALUE! |  | #VALUE! | #VALUE! | #VALUE! | #VALUE! | Ｔ | 0 | #VALUE! |  | #VALUE! | #VALUE! | #VALUE! | #VALUE! | Ｔ | 0 | #VALUE! |  | #VALUE! | #VALUE! | #VALUE! | #VALUE! | Ｔ | 0 | #VALUE! |  | #VALUE! | #VALUE! | #VALUE! | #VALUE! | Ｔ | 0
[29 empty] | D: #VALUE!; S: #VALUE!; T: #VALUE!; E: #VALUE! |  |  | #VALUE! | #VALUE! | #VALUE! | #VALUE! |  |  |  |  | #VALUE! | #VALUE! | #VALUE! | #VALUE! |  |  |  |  | #VALUE! | #VALUE! | #VALUE! | #VALUE! |  |  |  |  | #VALUE! | #VALUE! | #VALUE! | #VALUE!
[31 empty] | #VALUE! | #VALUE! | #VALUE! | #VALUE! | 温度 | 90 |  |  | #VALUE! | #VALUE! | #VALUE! | #VALUE! | 温度 | 90 |  |  | #VALUE! | #VALUE! | #VALUE! | #VALUE! | 温度 | 90 |  |  | #VALUE! | #VALUE! | #VALUE! | #VALUE! | 温度 | 90 |  |  | #VALUE! | #VALUE! | #VALUE! | #VALUE! | 温度 | 90
[31 empty] | #VALUE! | #VALUE! | #VALUE! | #VALUE! | 使用電線-1 |  |  |  | #VALUE! | #VALUE! | #VALUE! | #VALUE! | 使用電線-2 |  |  |  | #VALUE! | #VALUE! | #VALUE! | #VALUE! | 使用電線-3 |  |  |  | #VALUE! | #VALUE! | #VALUE! | #VALUE! | 使用電線-4 |  |  |  | #VALUE! | #VALUE! | #VALUE! | #VALUE! | 使用電線-5
[31 empty] | #VALUE! | #VALUE! | #VALUE! | #VALUE! | 無 風 時 90[℃] |  |  |  | #VALUE! | #VALUE! | #VALUE! | #VALUE! | 無 風 時 90[℃] |  |  |  | #VALUE! | #VALUE! | #VALUE! | #VALUE! | 無 風 時 90[℃] |  |  |  | #VALUE! | #VALUE! | #VALUE! | #VALUE! | 無 風 時 90[℃] |  |  |  | #VALUE! | #VALUE! | #VALUE! | #VALUE! | 無 風 時 90[℃]
[29 empty] | D: #VALUE!; S: #VALUE!; T: #VALUE!; E: #VALUE! |  |  | #VALUE! | #VALUE! | #VALUE! | #VALUE! |  |  |  |  | #VALUE! | #VALUE! | #VALUE! | #VALUE! |  |  |  |  | #VALUE! | #VALUE! | #VALUE! | #VALUE! |  |  |  |  | #VALUE! | #VALUE! | #VALUE! | #VALUE!
[30 empty] | Wt | D | S | T | E | A | α |  | Wt | D | S | T | E | A | α |  | Wt | D | S | T | E | A | α |  | Wt | D | S | T | E | A | α |  | Wt | D | S | T | E | A | α
[30 empty] | #VALUE! | 0 | 0 | #VALUE! | 0 |  | 0 |  |  | 0 | 0 | #VALUE! | [5 empty] | 0 | 0 | #VALUE! | [5 empty] | 0 | 0 | #VALUE! | [5 empty] | 0 | 0 | #VALUE!
[29 empty] | α: 0 | [7 empty] | 0 | [7 empty] | 0 | [7 empty] | 0 | [7 empty] | 0
[44 empty] | 0 | [7 empty] | 0 | [7 empty] | 0 | [7 empty] | 0
[44 empty] | 0 | [7 empty] | 0 | [7 empty] | 0 | [7 empty] | 0
[44 empty] | 0 | [7 empty] | 0 | [7 empty] | 0
[44 empty] | 0 | [7 empty] | 0
0
Ｗ:電線単位長あたりの最大荷重[Kg/ｍ]
Ｓ:径間長[ｍ]
α:電線の線膨張係数[1/℃]
Ｅ:電線の弾性係数[Kg/sqmm]
Ａ:電線の断面積[sqmm]
Ｄ:最大荷重,平均温度または最低温度ｔ[℃]における弛度[ｍ]
Ｌ:最大荷重,平均温度または最低温度ｔ[℃]における電線実長[ｍ]
Ｔ:最大荷重,平均温度または最低温度ｔ[℃]における電線張力[Kg]
Ｄt:無風,無雪,任意温度ｔ[℃]における弛度[ｍ]
Ｌt:無風,無雪,任意温度ｔ[℃]における電線実長[ｍ]
Ｔt:無風,無雪,任意温度ｔ[℃]における電線張力[Kg]
Ｗt:電線単位長あたりの質量[Kg/ｍ]
ただし、
関連式：
Note on AF2: Ｕｓｅｒ Ｒｅｇ. と データ・コピー USER Reg.は、シート A4-01 で おこない、A4-02,-03,-04,-05 の各シートにコピーして下さい。
Note on J19: 基準弛度の入力 基準径間長４０[ｍ]、温度１５[℃]、 無風時において、 基準弛度＝0.5[ｍ]：ＯＷ，ＡＣＳＲ-ＯＷ 基準弛度＝0.6[ｍ]：その他の電線 ただし、メッセンジャ・ワイヤによるケー ブルの多条張架をする場合等は、張力合計 値から判断して、弛度を基準弛度より大き く設定しなければ支線(Stay)の強度がとれ ない事例もあります。 また､安全率についても2.5以上が望ましく、 弛度の補正で調整して下さい。
Note on B20: 使用電線表示 電線の種類、サイズ、条数、 組数の入力が完了すると-1 から-5の順に表示されます。 ただし、計算の種類が６以上 になると"計算不可"となり、 残りは、次頁のシートに入力 して下さい。
Note on D20: 電線の種類入力 プルダウンリストから 選択して下さい。 【注】空欄を設けずに 上から順に入力して 下さい。 右欄セルNo.AE3～44の USER Reg. を修正して、 新規データを登録して 下さい。 なお、DATAシートもあ わせて登録して下さい。
Note on F20: 電線のサイズ入力 公称値を入力して下さい。
Note on H20: 電線の条数入力例 高圧１回線 6KV OC×3 → ３ CVV 2sq-15C×2 (MW38) → ２
Note on I20: メッセンジャワイヤ入力例 電線･ケーブル-1,-2,-3 を MW38 １本に多条張架する場合には、 電線･ケーブル-1欄に､MW 38sqを 入力し､-2,-3欄には､"---〃---" を入力して下さい。 プルダウンリストから 選択して下さい。 右欄セルNo.AG3～AG10のUSER Reg.を修正して、新規データ を登録して下さい。 なお、DATAシートもあわせて 登録して下さい。
Note on J20: 合計の組数入力例 高圧２回線 6KV OC×3×2 → ２ 600V CV-T 200sq (MW38)×3 → ３
Note on K21: 多条張架ケーブル の平均外径(ｄ) Ｎ本のケーブルの外径 の平均値をdaとすると、 ｄ=ｄa×(Ｎ＾0.55) として算出します。
Note on L21: 断面積の表示 電線の種類を入力して"0.00"と 表示された場合には、メッセン ジャ・ワイヤを選択し入力して 下さい。 【注】メッセンジャ・ワイヤの 外径は、表示されません。
Note on B33: 弛度補正値の入力 基準弛度に対して張力が大き過ぎる 場合等、補正すると補正値が適用さ れます。 適用された弛度補正値とは、現在、 入力されている径間長に対する無風 15[℃]に換算した基準弛度を表して います。

## WireDip-05
△ | No. | [12 empty] | 2017-11-19 03:13
|  | 貴社名を入力して下さい | [24 empty] | 使用電線 | ﾒｯｾﾝｼﾞｬ･ﾜｲﾔ
[27 empty] | 01-600V ＯＷ | MW 22sq
| 物件名 | 物件名を入力して下さい | [11 empty] | 担当 | サイン | [11 empty] | 02-6KV ＯＣ | MW 38sq
| 架線弛度計算 | [14 empty] | Electro Systems Engineering SERVICE | [10 empty] | 03-6KV ＯＥ | MW 55sq
| ◆計 算 式 | [25 empty] | 04-6KV ＯＰ | MW 90sq
| 温度および荷重の影響を考慮した次式により求める。(社団法人 日本電気協会編 配電規程による) | [25 empty] | 05-6KV ACSR-OC | MW 110sq
[27 empty] | 06-6KV ACSR-OE | USER Reg.
[27 empty] | 07-6KV AAAC-OC | USER Reg.
[27 empty] | 08-6KV CV-T | USER Reg.
[27 empty] | 09-600V CV-2C | ---〃---
10-600V CV-3C
11-600V CV-T
12-CVV- 2C
13-CVV- 3C
[18 empty] | 甲 種 | 乙 種 | 丙 種 | [6 empty] | 14-CVV- 4C
[17 empty] | 23 | 0 | 0 | 0 | [6 empty] | 15-CVV－5C
[17 empty] | 23 | 0 | 0 | 0 | [6 empty] | 16-CVV- 6C
| 構内柱 CP-P01 |  | → 径間長Ｓ＝ |  |  | 構内柱 CP-P02 |  |  | 基準弛度[ｍ]＝ | [7 empty] | 24 | [9 empty] | 17-CVV- 7C
| 使用電線 |  | 電線の種類 |  | サイズ |  | 条数 | ﾒｯｾﾝｼﾞｬ ﾜｲﾔ | 組数 | 電 線･ケーブル |  |  |  | 風圧合成荷重Ｗ[Kg/m] |  |  | 24 | 0 | 0 | 0 |  |  | Ｍ |  |  |  | 18-CVV- 8C
[10 empty] | 外径 | 断面積 | 質量 | 引張荷重 | 甲 種 | 乙 種 | 丙 種 | [6 empty] | 質量 |  |  |  | 19-CVV-10C
[10 empty] | [mm] | [sqmm] | [Kg/m] | [Kg] | 980[Pa] | 490[Pa] | 490[Pa] | 外径 | 断面積 | 質量 | E | α |  | [Kg/m] |  | C | M | 20-CVV-12C
[17 empty] | 0 | 0 | 0 | 0 | 0 |  |  |  |  | 0 | 21-CVV-15C
[17 empty] | 0 | 0 | 0 | 0 | 0 |  |  |  |  | 0 | 22-CVV-20C
[17 empty] | 0 | 0 | 0 | 0 | 0 |  |  |  |  | 0 | 23-CVV-30C
[17 empty] | 0 | 0 | 0 | 0 | 0 |  |  |  |  | 0 | 24-USER Reg.
[17 empty] | 0 | 0 | 0 | 0 | 0 |  |  |  |  | 0 | 25-USER Reg.
[17 empty] | 0 | 0 | 0 | 0 | 0 |  |  |  |  | 0 | 26-USER Reg.
[17 empty] | 0 | 0 | 0 | 0 | 0 |  |  |  |  | 0 | 27-USER Reg.
28-USER Reg.
29-USER Reg.
|  |  | 張 力 | 弛 度 | 安全率 |  |  |  | 張 力 | 弛 度 | 安全率 |  |  | 張 力 | 弛 度 | 安全率 | [10 empty] | 30-USER Reg.
|  |  | [Kg] | [ｍ] |  |  |  |  | [Kg] | [ｍ] |  |  |  | [Kg] | [ｍ] | [11 empty] | 31-USER Reg.
| 高温季最悪条件時 15[℃],100[Kg/ｍ2] |  |  |  |  | 高温季最悪条件時 15[℃],100[Kg/ｍ2] | [5 empty] | 高温季最悪条件時 15[℃],100[Kg/ｍ2] |  |  |  |  | 甲23 | [9 empty] | 32-USER Reg.
[17 empty] | 0 | 甲24 | [8 empty] | 33-USER Reg.
| 無 着 氷 雪 時 -15[℃],50[Kg/ｍ2] |  |  |  |  | 無 着 氷 雪 時 -15[℃],50[Kg/ｍ2] | [5 empty] | 無 着 氷 雪 時 -15[℃],50[Kg/ｍ2] |  |  |  |  | 0 | 0 | 甲25 | [7 empty] | 34-USER Reg.
[17 empty] | 0 | 0 | 0 | 甲26 | [6 empty] | 35-USER Reg.
| 着 氷 雪 時 (6mm,比重:0.9) -15[℃],50[Kg/ｍ2] |  |  |  |  | 着 氷 雪 時 (6mm,比重:0.9) -15[℃],50[Kg/ｍ2] | [5 empty] | 着 氷 雪 時 (6mm,比重:0.9) -15[℃],50[Kg/ｍ2] |  |  |  |  | 0 | 0 | 0 | 0 | 甲27 | [5 empty] | 36-USER Reg.
[17 empty] | 0 | 0 | 0 | 0 | 0 | 甲28 |  |  |  |  | 37-USER Reg.
| 無 風 時 0[℃] |  |  |  |  | 無 風 時 0[℃] | [5 empty] | 無 風 時 0[℃] |  |  |  |  | 0 | 0 | 0 | 0 | 0 | 0 |  |  |  |  | 38-USER Reg.
| 無 風 時 15[℃] |  |  |  |  | 無 風 時 15[℃] | [5 empty] | 無 風 時 15[℃] | [14 empty] | 39-USER Reg.
| 無 風 時 30[℃] |  |  |  |  | 無 風 時 30[℃] | [5 empty] | 無 風 時 30[℃] | [14 empty] | 40-USER Reg.
| 無 風 時 60[℃] |  |  |  |  | 無 風 時 60[℃] | [5 empty] | 無 風 時 60[℃] | [14 empty] | 41-USER Reg.
| 無 風 時 90[℃] |  |  |  |  | 無 風 時 90[℃] | [5 empty] | 無 風 時 90[℃] | [14 empty] | 42-USER Reg.
|  |  | 張 力 | 弛 度 | 安全率 |  |  |  | 張 力 | 弛 度 | 安全率 | 合 計 値 |  | 張力計 | 弛 度 | 安全率 | [6 empty] | MW-Ｒ | MW-Ｔ
|  |  | [Kg] | [ｍ] |  |  |  |  | [Kg] | [ｍ] |  |  |  | [Kg] | 大／小 | 最小値 | 乙23 | [5 empty] | 0 | 0
| 高温季最悪条件時 15[℃],100[Kg/ｍ2] |  |  |  |  | 高温季最悪条件時 15[℃],100[Kg/ｍ2] | [5 empty] | 高温季最悪条件時 15[℃],100[Kg/ｍ2] |  |  |  |  | 0 | 乙24 |  |  |  |  | 0 | 0
[17 empty] | 0 | 0 | 乙25 |  |  |  | 0 | 0
| 無 着 氷 雪 時 -15[℃],50[Kg/ｍ2] |  |  |  |  | 無 着 氷 雪 時 -15[℃],50[Kg/ｍ2] | [5 empty] | 無 着 氷 雪 時 -15[℃],50[Kg/ｍ2] |  |  |  |  | 0 | 0 | 0 | 乙26 |  |  | 0 | 0
[17 empty] | 0 | 0 | 0 | 0 | 乙27 |  | 0 | 0
| 着 氷 雪 時 (6mm,比重:0.9) -15[℃],50[Kg/ｍ2] |  |  |  |  | 着 氷 雪 時 (6mm,比重:0.9) -15[℃],50[Kg/ｍ2] | [5 empty] | 着 氷 雪 時 (6mm,比重:0.9) -15[℃],50[Kg/ｍ2] |  |  |  |  | 0 | 0 | 0 | 0 | 0 | 乙28 | 0 | 0
[17 empty] | 0 | 0 | 0 | 0 | 0 | 0 | 0 | 0
| 無 風 時 0[℃] |  |  |  |  | 無 風 時 0[℃] | [5 empty] | 無 風 時 0[℃]
| 無 風 時 15[℃] |  |  |  |  | 無 風 時 15[℃] | [5 empty] | 無 風 時 15[℃]
| 無 風 時 30[℃] |  |  |  |  | 無 風 時 30[℃] | [5 empty] | 無 風 時 30[℃] | [14 empty] | 0
| 無 風 時 60[℃] |  |  |  |  | 無 風 時 60[℃] | [5 empty] | 無 風 時 60[℃] | [14 empty] | 入力未完
| 無 風 時 90[℃] |  |  |  |  | 無 風 時 90[℃] | [5 empty] | 無 風 時 90[℃]
丙23
[9 empty] | 0 | 0 | 0 | 0 | 0 |  |  |  | 0 | 丙24 | [10 empty] | -(A-B) | -BD(Wt/W) | Dt | f(x) | f'(x) | x-f(x)/f'(x) | f'(x)-x1 | f'(x)-x2 | -(A-B) | -BD(Wt/W) | Dt | f(x) | f'(x) | x-f(x)/f'(x) | f'(x)-x1 | f'(x)-x2 | -(A-B) | -BD(Wt/W) | Dt | f(x) | f'(x) | x-f(x)/f'(x) | f'(x)-x1 | f'(x)-x2 | -(A-B) | -BD(Wt/W) | Dt | f(x) | f'(x) | x-f(x)/f'(x) | f'(x)-x1 | f'(x)-x2 | -(A-B) | -BD(Wt/W) | Dt | f(x) | f'(x) | x-f(x)/f'(x) | f'(x)-x1 | f'(x)-x2
[9 empty] | 0 | 0 | 0 | 0 | 0 |  |  |  | 0 | 0 | 丙25 | [9 empty] | #VALUE! | #VALUE! | #VALUE! | #VALUE! | #VALUE! | #VALUE! | #VALUE! | #VALUE! | #VALUE! | #VALUE! | #VALUE! | #VALUE! | #VALUE! | #VALUE! | #VALUE! | #VALUE! | #VALUE! | #VALUE! | #VALUE! | #VALUE! | #VALUE! | #VALUE! | #VALUE! | #VALUE! | #VALUE! | #VALUE! | #VALUE! | #VALUE! | #VALUE! | #VALUE! | #VALUE! | #VALUE! | #VALUE! | #VALUE! | #VALUE! | #VALUE! | #VALUE! | #VALUE! | #VALUE! | #VALUE!
[9 empty] | 0 | 0 | 0 | 0 | 0 |  |  |  | 0 | 0 | 0 | 丙26 | [10 empty] | #VALUE! | #VALUE! | #VALUE! | #VALUE! |  |  |  |  | #VALUE! | #VALUE! | #VALUE! | #VALUE! |  |  |  |  | #VALUE! | #VALUE! | #VALUE! | #VALUE! |  |  |  |  | #VALUE! | #VALUE! | #VALUE! | #VALUE! |  |  |  |  | #VALUE! | #VALUE! | #VALUE! | #VALUE!
[9 empty] | 0 | 0 | 0 | 0 | 0 |  |  |  | 0 | 0 | 0 | 0 | 丙27 | [7 empty] | A=D2+(3/8)S2α(t-t0) |  | #VALUE! | #VALUE! | #VALUE! | #VALUE! | f'(x1) | f'(x2) | A=D2+(3/8)S2α(t-t0) |  | #VALUE! | #VALUE! | #VALUE! | #VALUE! | f'(x1) | f'(x2) | A=D2+(3/8)S2α(t-t0) |  | #VALUE! | #VALUE! | #VALUE! | #VALUE! | f'(x1) | f'(x2) | A=D2+(3/8)S2α(t-t0) |  | #VALUE! | #VALUE! | #VALUE! | #VALUE! | f'(x1) | f'(x2) | A=D2+(3/8)S2α(t-t0) |  | #VALUE! | #VALUE! | #VALUE! | #VALUE! | f'(x1) | f'(x2)
[9 empty] | 0 | 0 | 0 | 0 | 0 |  |  |  | 0 | 0 | 0 | 0 | 0 | 丙28 | [6 empty] | 0 |  | #VALUE! | #VALUE! | #VALUE! | #VALUE! | #VALUE! | #VALUE! | #VALUE! |  | #VALUE! | #VALUE! | #VALUE! | #VALUE! | #VALUE! | #VALUE! | #VALUE! |  | #VALUE! | #VALUE! | #VALUE! | #VALUE! | #VALUE! | #VALUE! | #VALUE! |  | #VALUE! | #VALUE! | #VALUE! | #VALUE! | #VALUE! | #VALUE! | #VALUE! |  | #VALUE! | #VALUE! | #VALUE! | #VALUE! | #VALUE! | #VALUE!
[9 empty] | 0 | 0 | 0 | 0 | 0 |  |  |  | 0 | 0 | 0 | 0 | 0 | 0 | [8 empty] | #VALUE! | #VALUE! | #VALUE! | #VALUE! |  |  |  |  | #VALUE! | #VALUE! | #VALUE! | #VALUE! |  |  |  |  | #VALUE! | #VALUE! | #VALUE! | #VALUE! |  |  |  |  | #VALUE! | #VALUE! | #VALUE! | #VALUE! |  |  |  |  | #VALUE! | #VALUE! | #VALUE! | #VALUE!
[9 empty] | 0 | 0 | 0 | 0 | 0 | [15 empty] | B=(3/8)S2(T/EA) |  | #VALUE! | #VALUE! | #VALUE! | #VALUE! |  |  | B=(3/8)S2(T/EA) |  | #VALUE! | #VALUE! | #VALUE! | #VALUE! |  |  | B=(3/8)S2(T/EA) |  | #VALUE! | #VALUE! | #VALUE! | #VALUE! |  |  | B=(3/8)S2(T/EA) |  | #VALUE! | #VALUE! | #VALUE! | #VALUE! |  |  | B=(3/8)S2(T/EA) |  | #VALUE! | #VALUE! | #VALUE! | #VALUE!
[9 empty] | 0 | 0 | 0 | 0 | 0 | [15 empty] | #VALUE! |  | #VALUE! | #VALUE! | #VALUE! | #VALUE! |  |  | #VALUE! |  | #VALUE! | #VALUE! | #VALUE! | #VALUE! |  |  | #VALUE! |  | #VALUE! | #VALUE! | #VALUE! | #VALUE! |  |  | #VALUE! |  | #VALUE! | #VALUE! | #VALUE! | #VALUE! |  |  | #VALUE! |  | #VALUE! | #VALUE! | #VALUE! | #VALUE!
[31 empty] | #VALUE! | #VALUE! | #VALUE! | #VALUE! |  |  |  |  | #VALUE! | #VALUE! | #VALUE! | #VALUE! |  |  |  |  | #VALUE! | #VALUE! | #VALUE! | #VALUE! |  |  |  |  | #VALUE! | #VALUE! | #VALUE! | #VALUE! |  |  |  |  | #VALUE! | #VALUE! | #VALUE! | #VALUE!
[29 empty] | BD(Wt/W) |  | #VALUE! | #VALUE! | #VALUE! | #VALUE! | Ｄt | #VALUE! | BD(Wt/W) |  | #VALUE! | #VALUE! | #VALUE! | #VALUE! | Ｄt | #VALUE! | BD(Wt/W) |  | #VALUE! | #VALUE! | #VALUE! | #VALUE! | Ｄt | #VALUE! | BD(Wt/W) |  | #VALUE! | #VALUE! | #VALUE! | #VALUE! | Ｄt | #VALUE! | BD(Wt/W) |  | #VALUE! | #VALUE! | #VALUE! | #VALUE! | Ｄt | #VALUE!
[29 empty] | #VALUE! |  | #VALUE! | #VALUE! | #VALUE! | #VALUE! | Ｔ | #VALUE! | #VALUE! |  | #VALUE! | #VALUE! | #VALUE! | #VALUE! | Ｔ | #VALUE! | #VALUE! |  | #VALUE! | #VALUE! | #VALUE! | #VALUE! | Ｔ | #VALUE! | #VALUE! |  | #VALUE! | #VALUE! | #VALUE! | #VALUE! | Ｔ | #VALUE! | #VALUE! |  | #VALUE! | #VALUE! | #VALUE! | #VALUE! | Ｔ | #VALUE!
[31 empty] | #VALUE! | #VALUE! | #VALUE! | #VALUE! |  |  |  |  | #VALUE! | #VALUE! | #VALUE! | #VALUE! |  |  |  |  | #VALUE! | #VALUE! | #VALUE! | #VALUE! |  |  |  |  | #VALUE! | #VALUE! | #VALUE! | #VALUE! |  |  |  |  | #VALUE! | #VALUE! | #VALUE! | #VALUE!
[31 empty] | #VALUE! | #VALUE! | #VALUE! | #VALUE! | 温度 | 15 |  |  | #VALUE! | #VALUE! | #VALUE! | #VALUE! | 温度 | 15 |  |  | #VALUE! | #VALUE! | #VALUE! | #VALUE! | 温度 | 15 |  |  | #VALUE! | #VALUE! | #VALUE! | #VALUE! | 温度 | 15 |  |  | #VALUE! | #VALUE! | #VALUE! | #VALUE! | 温度 | 15
[31 empty] | #VALUE! | #VALUE! | #VALUE! | #VALUE! | 使用電線-1 |  |  |  | #VALUE! | #VALUE! | #VALUE! | #VALUE! | 使用電線-2 |  |  |  | #VALUE! | #VALUE! | #VALUE! | #VALUE! | 使用電線-3 |  |  |  | #VALUE! | #VALUE! | #VALUE! | #VALUE! | 使用電線-4 |  |  |  | #VALUE! | #VALUE! | #VALUE! | #VALUE! | 使用電線-5
[31 empty] | #VALUE! | #VALUE! | #VALUE! | #VALUE! | 高温季最悪条件時 15[℃],100[Kg/ｍ2] |  |  |  | #VALUE! | #VALUE! | #VALUE! | #VALUE! | 高温季最悪条件時 15[℃],100[Kg/ｍ2] |  |  |  | #VALUE! | #VALUE! | #VALUE! | #VALUE! | 高温季最悪条件時 15[℃],100[Kg/ｍ2] |  |  |  | #VALUE! | #VALUE! | #VALUE! | #VALUE! | 高温季最悪条件時 15[℃],100[Kg/ｍ2] |  |  |  | #VALUE! | #VALUE! | #VALUE! | #VALUE! | 高温季最悪条件時 15[℃],100[Kg/ｍ2]
[31 empty] | #VALUE! | #VALUE! | #VALUE! | #VALUE! |  |  |  |  | #VALUE! | #VALUE! | #VALUE! | #VALUE! |  |  |  |  | #VALUE! | #VALUE! | #VALUE! | #VALUE! |  |  |  |  | #VALUE! | #VALUE! | #VALUE! | #VALUE! |  |  |  |  | #VALUE! | #VALUE! | #VALUE! | #VALUE!
[29 empty] | W | Wt | D | S | T | E | A | α | W | Wt | D | S | T | E | A | α | W | Wt | D | S | T | E | A | α | W | Wt | D | S | T | E | A | α | W | Wt | D | S | T | E | A | α
[30 empty] | #VALUE! | 0 | 0 | #VALUE! | 0 |  | 0 |  |  | 0 | 0 | #VALUE! | [5 empty] | 0 | 0 | #VALUE! | [5 empty] | 0 | 0 | #VALUE! | [5 empty] | 0 | 0 | #VALUE!
.
[29 empty] | -(A-B) | -BD(Wt/W) | Dt | f(x) | f'(x) | x-f(x)/f'(x) | f'(x)-x1 | f'(x)-x2 | -(A-B) | -BD(Wt/W) | Dt | f(x) | f'(x) | x-f(x)/f'(x) | f'(x)-x1 | f'(x)-x2 | -(A-B) | -BD(Wt/W) | Dt | f(x) | f'(x) | x-f(x)/f'(x) | f'(x)-x1 | f'(x)-x2 | -(A-B) | -BD(Wt/W) | Dt | f(x) | f'(x) | x-f(x)/f'(x) | f'(x)-x1 | f'(x)-x2 | -(A-B) | -BD(Wt/W) | Dt | f(x) | f'(x) | x-f(x)/f'(x) | f'(x)-x1 | f'(x)-x2
[29 empty] | #VALUE! | #VALUE! | #VALUE! | #VALUE! | #VALUE! | #VALUE! | #VALUE! | #VALUE! | #VALUE! | #VALUE! | #VALUE! | #VALUE! | #VALUE! | #VALUE! | #VALUE! | #VALUE! | #VALUE! | #VALUE! | #VALUE! | #VALUE! | #VALUE! | #VALUE! | #VALUE! | #VALUE! | #VALUE! | #VALUE! | #VALUE! | #VALUE! | #VALUE! | #VALUE! | #VALUE! | #VALUE! | #VALUE! | #VALUE! | #VALUE! | #VALUE! | #VALUE! | #VALUE! | #VALUE! | #VALUE!
[29 empty] | D: #VALUE!; S: #VALUE!; T: #VALUE!; E: #VALUE! |  |  | #VALUE! | #VALUE! | #VALUE! | #VALUE! |  |  |  |  | #VALUE! | #VALUE! | #VALUE! | #VALUE! |  |  |  |  | #VALUE! | #VALUE! | #VALUE! | #VALUE! |  |  |  |  | #VALUE! | #VALUE! | #VALUE! | #VALUE!
[29 empty] | A=D2+(3/8)S2α(t-t0) |  | #VALUE! | #VALUE! | #VALUE! | #VALUE! | f'(x1) | f'(x2) | A=D2+(3/8)S2α(t-t0) |  | #VALUE! | #VALUE! | #VALUE! | #VALUE! | f'(x1) | f'(x2) | A=D2+(3/8)S2α(t-t0) |  | #VALUE! | #VALUE! | #VALUE! | #VALUE! | f'(x1) | f'(x2) | A=D2+(3/8)S2α(t-t0) |  | #VALUE! | #VALUE! | #VALUE! | #VALUE! | f'(x1) | f'(x2) | A=D2+(3/8)S2α(t-t0) |  | #VALUE! | #VALUE! | #VALUE! | #VALUE! | f'(x1) | f'(x2)
[29 empty] | 0 |  | #VALUE! | #VALUE! | #VALUE! | #VALUE! | #VALUE! | #VALUE! | #VALUE! |  | #VALUE! | #VALUE! | #VALUE! | #VALUE! | #VALUE! | #VALUE! | #VALUE! |  | #VALUE! | #VALUE! | #VALUE! | #VALUE! | #VALUE! | #VALUE! | #VALUE! |  | #VALUE! | #VALUE! | #VALUE! | #VALUE! | #VALUE! | #VALUE! | #VALUE! |  | #VALUE! | #VALUE! | #VALUE! | #VALUE! | #VALUE! | #VALUE!
[29 empty] | D: #VALUE!; S: #VALUE!; T: #VALUE!; E: #VALUE! |  |  | #VALUE! | #VALUE! | #VALUE! | #VALUE! |  |  |  |  | #VALUE! | #VALUE! | #VALUE! | #VALUE! |  |  |  |  | #VALUE! | #VALUE! | #VALUE! | #VALUE! |  |  |  |  | #VALUE! | #VALUE! | #VALUE! | #VALUE!
[29 empty] | B=(3/8)S2(T/EA) |  | #VALUE! | #VALUE! | #VALUE! | #VALUE! |  |  | B=(3/8)S2(T/EA) |  | #VALUE! | #VALUE! | #VALUE! | #VALUE! |  |  | B=(3/8)S2(T/EA) |  | #VALUE! | #VALUE! | #VALUE! | #VALUE! |  |  | B=(3/8)S2(T/EA) |  | #VALUE! | #VALUE! | #VALUE! | #VALUE! |  |  | B=(3/8)S2(T/EA) |  | #VALUE! | #VALUE! | #VALUE! | #VALUE!
[29 empty] | #VALUE! |  | #VALUE! | #VALUE! | #VALUE! | #VALUE! |  |  | #VALUE! |  | #VALUE! | #VALUE! | #VALUE! | #VALUE! |  |  | #VALUE! |  | #VALUE! | #VALUE! | #VALUE! | #VALUE! |  |  | #VALUE! |  | #VALUE! | #VALUE! | #VALUE! | #VALUE! |  |  | #VALUE! |  | #VALUE! | #VALUE! | #VALUE! | #VALUE!
[29 empty] | D: #VALUE!; S: #VALUE!; T: #VALUE!; E: #VALUE! |  |  | #VALUE! | #VALUE! | #VALUE! | #VALUE! |  |  |  |  | #VALUE! | #VALUE! | #VALUE! | #VALUE! |  |  |  |  | #VALUE! | #VALUE! | #VALUE! | #VALUE! |  |  |  |  | #VALUE! | #VALUE! | #VALUE! | #VALUE!
[29 empty] | BD(Wt/W) |  | #VALUE! | #VALUE! | #VALUE! | #VALUE! | Ｄt | #VALUE! | BD(Wt/W) |  | #VALUE! | #VALUE! | #VALUE! | #VALUE! | Ｄt | #VALUE! | BD(Wt/W) |  | #VALUE! | #VALUE! | #VALUE! | #VALUE! | Ｄt | #VALUE! | BD(Wt/W) |  | #VALUE! | #VALUE! | #VALUE! | #VALUE! | Ｄt | #VALUE! | BD(Wt/W) |  | #VALUE! | #VALUE! | #VALUE! | #VALUE! | Ｄt | #VALUE!
[29 empty] | #VALUE! |  | #VALUE! | #VALUE! | #VALUE! | #VALUE! | Ｔ | #VALUE! | #VALUE! |  | #VALUE! | #VALUE! | #VALUE! | #VALUE! | Ｔ | #VALUE! | #VALUE! |  | #VALUE! | #VALUE! | #VALUE! | #VALUE! | Ｔ | #VALUE! | #VALUE! |  | #VALUE! | #VALUE! | #VALUE! | #VALUE! | Ｔ | #VALUE! | #VALUE! |  | #VALUE! | #VALUE! | #VALUE! | #VALUE! | Ｔ | #VALUE!
[29 empty] | D: #VALUE!; S: #VALUE!; T: #VALUE!; E: #VALUE! |  |  | #VALUE! | #VALUE! | #VALUE! | #VALUE! |  |  |  |  | #VALUE! | #VALUE! | #VALUE! | #VALUE! |  |  |  |  | #VALUE! | #VALUE! | #VALUE! | #VALUE! |  |  |  |  | #VALUE! | #VALUE! | #VALUE! | #VALUE!
[31 empty] | #VALUE! | #VALUE! | #VALUE! | #VALUE! | 温度 | -15 |  |  | #VALUE! | #VALUE! | #VALUE! | #VALUE! | 温度 | -15 |  |  | #VALUE! | #VALUE! | #VALUE! | #VALUE! | 温度 | -15 |  |  | #VALUE! | #VALUE! | #VALUE! | #VALUE! | 温度 | -15 |  |  | #VALUE! | #VALUE! | #VALUE! | #VALUE! | 温度 | -15
[31 empty] | #VALUE! | #VALUE! | #VALUE! | #VALUE! | 使用電線-1 |  |  |  | #VALUE! | #VALUE! | #VALUE! | #VALUE! | 使用電線-2 |  |  |  | #VALUE! | #VALUE! | #VALUE! | #VALUE! | 使用電線-3 |  |  |  | #VALUE! | #VALUE! | #VALUE! | #VALUE! | 使用電線-4 |  |  |  | #VALUE! | #VALUE! | #VALUE! | #VALUE! | 使用電線-5
[31 empty] | #VALUE! | #VALUE! | #VALUE! | #VALUE! | 無 着 氷 雪 時 -15[℃],50[Kg/ｍ2] |  |  |  | #VALUE! | #VALUE! | #VALUE! | #VALUE! | 無 着 氷 雪 時 -15[℃],50[Kg/ｍ2] |  |  |  | #VALUE! | #VALUE! | #VALUE! | #VALUE! | 無 着 氷 雪 時 -15[℃],50[Kg/ｍ2] |  |  |  | #VALUE! | #VALUE! | #VALUE! | #VALUE! | 無 着 氷 雪 時 -15[℃],50[Kg/ｍ2] |  |  |  | #VALUE! | #VALUE! | #VALUE! | #VALUE! | 無 着 氷 雪 時 -15[℃],50[Kg/ｍ2]
[29 empty] | D: #VALUE!; S: #VALUE!; T: #VALUE!; E: #VALUE! |  |  | #VALUE! | #VALUE! | #VALUE! | #VALUE! |  |  |  |  | #VALUE! | #VALUE! | #VALUE! | #VALUE! |  |  |  |  | #VALUE! | #VALUE! | #VALUE! | #VALUE! |  |  |  |  | #VALUE! | #VALUE! | #VALUE! | #VALUE!
[29 empty] | W | Wt | D | S | T | E | A | α | W | Wt | D | S | T | E | A | α | W | Wt | D | S | T | E | A | α | W | Wt | D | S | T | E | A | α | W | Wt | D | S | T | E | A | α
[30 empty] | #VALUE! | 0 | 0 | #VALUE! | 0 |  | 0 |  |  | 0 | 0 | #VALUE! | [5 empty] | 0 | 0 | #VALUE! | [5 empty] | 0 | 0 | #VALUE! | [5 empty] | 0 | 0 | #VALUE!
[29 empty] | -(A-B) | -BD(Wt/W) | Dt | f(x) | f'(x) | x-f(x)/f'(x) | f'(x)-x1 | f'(x)-x2 | -(A-B) | -BD(Wt/W) | Dt | f(x) | f'(x) | x-f(x)/f'(x) | f'(x)-x1 | f'(x)-x2 | -(A-B) | -BD(Wt/W) | Dt | f(x) | f'(x) | x-f(x)/f'(x) | f'(x)-x1 | f'(x)-x2 | -(A-B) | -BD(Wt/W) | Dt | f(x) | f'(x) | x-f(x)/f'(x) | f'(x)-x1 | f'(x)-x2 | -(A-B) | -BD(Wt/W) | Dt | f(x) | f'(x) | x-f(x)/f'(x) | f'(x)-x1 | f'(x)-x2
[29 empty] | #VALUE! | #VALUE! | #VALUE! | #VALUE! | #VALUE! | #VALUE! | #VALUE! | #VALUE! | #VALUE! | #VALUE! | #VALUE! | #VALUE! | #VALUE! | #VALUE! | #VALUE! | #VALUE! | #VALUE! | #VALUE! | #VALUE! | #VALUE! | #VALUE! | #VALUE! | #VALUE! | #VALUE! | #VALUE! | #VALUE! | #VALUE! | #VALUE! | #VALUE! | #VALUE! | #VALUE! | #VALUE! | #VALUE! | #VALUE! | #VALUE! | #VALUE! | #VALUE! | #VALUE! | #VALUE! | #VALUE!
[29 empty] | D: #VALUE!; S: #VALUE!; T: #VALUE!; E: #VALUE! |  |  | #VALUE! | #VALUE! | #VALUE! | #VALUE! |  |  |  |  | #VALUE! | #VALUE! | #VALUE! | #VALUE! |  |  |  |  | #VALUE! | #VALUE! | #VALUE! | #VALUE! |  |  |  |  | #VALUE! | #VALUE! | #VALUE! | #VALUE!
[29 empty] | A=D2+(3/8)S2α(t-t0) |  | #VALUE! | #VALUE! | #VALUE! | #VALUE! | f'(x1) | f'(x2) | A=D2+(3/8)S2α(t-t0) |  | #VALUE! | #VALUE! | #VALUE! | #VALUE! | f'(x1) | f'(x2) | A=D2+(3/8)S2α(t-t0) |  | #VALUE! | #VALUE! | #VALUE! | #VALUE! | f'(x1) | f'(x2) | A=D2+(3/8)S2α(t-t0) |  | #VALUE! | #VALUE! | #VALUE! | #VALUE! | f'(x1) | f'(x2) | A=D2+(3/8)S2α(t-t0) |  | #VALUE! | #VALUE! | #VALUE! | #VALUE! | f'(x1) | f'(x2)
[29 empty] | 0 |  | #VALUE! | #VALUE! | #VALUE! | #VALUE! | #VALUE! | #VALUE! | #VALUE! |  | #VALUE! | #VALUE! | #VALUE! | #VALUE! | #VALUE! | #VALUE! | #VALUE! |  | #VALUE! | #VALUE! | #VALUE! | #VALUE! | #VALUE! | #VALUE! | #VALUE! |  | #VALUE! | #VALUE! | #VALUE! | #VALUE! | #VALUE! | #VALUE! | #VALUE! |  | #VALUE! | #VALUE! | #VALUE! | #VALUE! | #VALUE! | #VALUE!
[29 empty] | D: #VALUE!; S: #VALUE!; T: #VALUE!; E: #VALUE! |  |  | #VALUE! | #VALUE! | #VALUE! | #VALUE! |  |  |  |  | #VALUE! | #VALUE! | #VALUE! | #VALUE! |  |  |  |  | #VALUE! | #VALUE! | #VALUE! | #VALUE! |  |  |  |  | #VALUE! | #VALUE! | #VALUE! | #VALUE!
[29 empty] | B=(3/8)S2(T/EA) |  | #VALUE! | #VALUE! | #VALUE! | #VALUE! |  |  | B=(3/8)S2(T/EA) |  | #VALUE! | #VALUE! | #VALUE! | #VALUE! |  |  | B=(3/8)S2(T/EA) |  | #VALUE! | #VALUE! | #VALUE! | #VALUE! |  |  | B=(3/8)S2(T/EA) |  | #VALUE! | #VALUE! | #VALUE! | #VALUE! |  |  | B=(3/8)S2(T/EA) |  | #VALUE! | #VALUE! | #VALUE! | #VALUE!
[29 empty] | #VALUE! |  | #VALUE! | #VALUE! | #VALUE! | #VALUE! |  |  | #VALUE! |  | #VALUE! | #VALUE! | #VALUE! | #VALUE! |  |  | #VALUE! |  | #VALUE! | #VALUE! | #VALUE! | #VALUE! |  |  | #VALUE! |  | #VALUE! | #VALUE! | #VALUE! | #VALUE! |  |  | #VALUE! |  | #VALUE! | #VALUE! | #VALUE! | #VALUE!
[29 empty] | D: #VALUE!; S: #VALUE!; T: #VALUE!; E: #VALUE! |  |  | #VALUE! | #VALUE! | #VALUE! | #VALUE! |  |  |  |  | #VALUE! | #VALUE! | #VALUE! | #VALUE! |  |  |  |  | #VALUE! | #VALUE! | #VALUE! | #VALUE! |  |  |  |  | #VALUE! | #VALUE! | #VALUE! | #VALUE!
[29 empty] | BD(Wt/W) |  | #VALUE! | #VALUE! | #VALUE! | #VALUE! | Ｄt | #VALUE! | BD(Wt/W) |  | #VALUE! | #VALUE! | #VALUE! | #VALUE! | Ｄt | #VALUE! | BD(Wt/W) |  | #VALUE! | #VALUE! | #VALUE! | #VALUE! | Ｄt | #VALUE! | BD(Wt/W) |  | #VALUE! | #VALUE! | #VALUE! | #VALUE! | Ｄt | #VALUE! | BD(Wt/W) |  | #VALUE! | #VALUE! | #VALUE! | #VALUE! | Ｄt | #VALUE!
[29 empty] | #VALUE! |  | #VALUE! | #VALUE! | #VALUE! | #VALUE! | Ｔ | #VALUE! | #VALUE! |  | #VALUE! | #VALUE! | #VALUE! | #VALUE! | Ｔ | #VALUE! | #VALUE! |  | #VALUE! | #VALUE! | #VALUE! | #VALUE! | Ｔ | #VALUE! | #VALUE! |  | #VALUE! | #VALUE! | #VALUE! | #VALUE! | Ｔ | #VALUE! | #VALUE! |  | #VALUE! | #VALUE! | #VALUE! | #VALUE! | Ｔ | #VALUE!
[29 empty] | D: #VALUE!; S: #VALUE!; T: #VALUE!; E: #VALUE! |  |  | #VALUE! | #VALUE! | #VALUE! | #VALUE! |  |  |  |  | #VALUE! | #VALUE! | #VALUE! | #VALUE! |  |  |  |  | #VALUE! | #VALUE! | #VALUE! | #VALUE! |  |  |  |  | #VALUE! | #VALUE! | #VALUE! | #VALUE!
[31 empty] | #VALUE! | #VALUE! | #VALUE! | #VALUE! | 温度 | -15 |  |  | #VALUE! | #VALUE! | #VALUE! | #VALUE! | 温度 | -15 |  |  | #VALUE! | #VALUE! | #VALUE! | #VALUE! | 温度 | -15 |  |  | #VALUE! | #VALUE! | #VALUE! | #VALUE! | 温度 | -15 |  |  | #VALUE! | #VALUE! | #VALUE! | #VALUE! | 温度 | -15
[31 empty] | #VALUE! | #VALUE! | #VALUE! | #VALUE! | 使用電線-1 |  |  |  | #VALUE! | #VALUE! | #VALUE! | #VALUE! | 使用電線-2 |  |  |  | #VALUE! | #VALUE! | #VALUE! | #VALUE! | 使用電線-3 |  |  |  | #VALUE! | #VALUE! | #VALUE! | #VALUE! | 使用電線-4 |  |  |  | #VALUE! | #VALUE! | #VALUE! | #VALUE! | 使用電線-5
[31 empty] | #VALUE! | #VALUE! | #VALUE! | #VALUE! | 着氷雪時(6mm,比重:0.9) -15[℃],50[Kg/ｍ2] |  |  |  | #VALUE! | #VALUE! | #VALUE! | #VALUE! | 着氷雪時(6mm,比重:0.9) -15[℃],50[Kg/ｍ2] |  |  |  | #VALUE! | #VALUE! | #VALUE! | #VALUE! | 着氷雪時(6mm,比重:0.9) -15[℃],50[Kg/ｍ2] |  |  |  | #VALUE! | #VALUE! | #VALUE! | #VALUE! | 着氷雪時(6mm,比重:0.9) -15[℃],50[Kg/ｍ2] |  |  |  | #VALUE! | #VALUE! | #VALUE! | #VALUE! | 着氷雪時(6mm,比重:0.9) -15[℃],50[Kg/ｍ2]
[29 empty] | D: #VALUE!; S: #VALUE!; T: #VALUE!; E: #VALUE! |  |  | #VALUE! | #VALUE! | #VALUE! | #VALUE! |  |  |  |  | #VALUE! | #VALUE! | #VALUE! | #VALUE! |  |  |  |  | #VALUE! | #VALUE! | #VALUE! | #VALUE! |  |  |  |  | #VALUE! | #VALUE! | #VALUE! | #VALUE!
[29 empty] | W | Wt | D | S | T | E | A | α | W | Wt | D | S | T | E | A | α | W | Wt | D | S | T | E | A | α | W | Wt | D | S | T | E | A | α | W | Wt | D | S | T | E | A | α
[30 empty] | #VALUE! | 0 | 0 | #VALUE! | 0 |  | 0 |  |  | 0 | 0 | #VALUE! | [5 empty] | 0 | 0 | #VALUE! | [5 empty] | 0 | 0 | #VALUE! | [5 empty] | 0 | 0 | #VALUE!
[29 empty] | -(A-B) | -BD(Wt/W) | Dt | f(x) | f'(x) | x-f(x)/f'(x) | f'(x)-x1 | f'(x)-x2 | -(A-B) | -BD(Wt/W) | Dt | f(x) | f'(x) | x-f(x)/f'(x) | f'(x)-x1 | f'(x)-x2 | -(A-B) | -BD(Wt/W) | Dt | f(x) | f'(x) | x-f(x)/f'(x) | f'(x)-x1 | f'(x)-x2 | -(A-B) | -BD(Wt/W) | Dt | f(x) | f'(x) | x-f(x)/f'(x) | f'(x)-x1 | f'(x)-x2 | -(A-B) | -BD(Wt/W) | Dt | f(x) | f'(x) | x-f(x)/f'(x) | f'(x)-x1 | f'(x)-x2
[29 empty] | #VALUE! | #VALUE! | #VALUE! | #VALUE! | #VALUE! | #VALUE! | #VALUE! | #VALUE! | #VALUE! | #VALUE! | #VALUE! | #VALUE! | #VALUE! | #VALUE! | #VALUE! | #VALUE! | #VALUE! | #VALUE! | #VALUE! | #VALUE! | #VALUE! | #VALUE! | #VALUE! | #VALUE! | #VALUE! | #VALUE! | #VALUE! | #VALUE! | #VALUE! | #VALUE! | #VALUE! | #VALUE! | #VALUE! | #VALUE! | #VALUE! | #VALUE! | #VALUE! | #VALUE! | #VALUE! | #VALUE!
[29 empty] | D: #VALUE!; S: #VALUE!; T: #VALUE!; E: #VALUE! |  |  | #VALUE! | #VALUE! | #VALUE! | #VALUE! |  |  |  |  | #VALUE! | #VALUE! | #VALUE! | #VALUE! |  |  |  |  | #VALUE! | #VALUE! | #VALUE! | #VALUE! |  |  |  |  | #VALUE! | #VALUE! | #VALUE! | #VALUE!
[29 empty] | A=D2+(3/8)S2α(t-t0) |  | #VALUE! | #VALUE! | #VALUE! | #VALUE! | f'(x1) | f'(x2) | A=D2+(3/8)S2α(t-t0) |  | #VALUE! | #VALUE! | #VALUE! | #VALUE! | f'(x1) | f'(x2) | A=D2+(3/8)S2α(t-t0) |  | #VALUE! | #VALUE! | #VALUE! | #VALUE! | f'(x1) | f'(x2) | A=D2+(3/8)S2α(t-t0) |  | #VALUE! | #VALUE! | #VALUE! | #VALUE! | f'(x1) | f'(x2) | A=D2+(3/8)S2α(t-t0) |  | #VALUE! | #VALUE! | #VALUE! | #VALUE! | f'(x1) | f'(x2)
[29 empty] | 0 |  | #VALUE! | #VALUE! | #VALUE! | #VALUE! | #VALUE! | #VALUE! | #VALUE! |  | #VALUE! | #VALUE! | #VALUE! | #VALUE! | #VALUE! | #VALUE! | #VALUE! |  | #VALUE! | #VALUE! | #VALUE! | #VALUE! | #VALUE! | #VALUE! | #VALUE! |  | #VALUE! | #VALUE! | #VALUE! | #VALUE! | #VALUE! | #VALUE! | #VALUE! |  | #VALUE! | #VALUE! | #VALUE! | #VALUE! | #VALUE! | #VALUE!
[29 empty] | D: #VALUE!; S: #VALUE!; T: #VALUE!; E: #VALUE! |  |  | #VALUE! | #VALUE! | #VALUE! | #VALUE! |  |  |  |  | #VALUE! | #VALUE! | #VALUE! | #VALUE! |  |  |  |  | #VALUE! | #VALUE! | #VALUE! | #VALUE! |  |  |  |  | #VALUE! | #VALUE! | #VALUE! | #VALUE!
[29 empty] | B=(3/8)S2(T/EA) |  | #VALUE! | #VALUE! | #VALUE! | #VALUE! |  |  | B=(3/8)S2(T/EA) |  | #VALUE! | #VALUE! | #VALUE! | #VALUE! |  |  | B=(3/8)S2(T/EA) |  | #VALUE! | #VALUE! | #VALUE! | #VALUE! |  |  | B=(3/8)S2(T/EA) |  | #VALUE! | #VALUE! | #VALUE! | #VALUE! |  |  | B=(3/8)S2(T/EA) |  | #VALUE! | #VALUE! | #VALUE! | #VALUE!
[29 empty] | #VALUE! |  | #VALUE! | #VALUE! | #VALUE! | #VALUE! |  |  | #VALUE! |  | #VALUE! | #VALUE! | #VALUE! | #VALUE! |  |  | #VALUE! |  | #VALUE! | #VALUE! | #VALUE! | #VALUE! |  |  | #VALUE! |  | #VALUE! | #VALUE! | #VALUE! | #VALUE! |  |  | #VALUE! |  | #VALUE! | #VALUE! | #VALUE! | #VALUE!
[29 empty] | D: #VALUE!; S: #VALUE!; T: #VALUE!; E: #VALUE! |  |  | #VALUE! | #VALUE! | #VALUE! | #VALUE! |  |  |  |  | #VALUE! | #VALUE! | #VALUE! | #VALUE! |  |  |  |  | #VALUE! | #VALUE! | #VALUE! | #VALUE! |  |  |  |  | #VALUE! | #VALUE! | #VALUE! | #VALUE!
[29 empty] | BD(Wt/W) |  | #VALUE! | #VALUE! | #VALUE! | #VALUE! | Ｄt | #VALUE! | BD(Wt/W) |  | #VALUE! | #VALUE! | #VALUE! | #VALUE! | Ｄt | #VALUE! | BD(Wt/W) |  | #VALUE! | #VALUE! | #VALUE! | #VALUE! | Ｄt | #VALUE! | BD(Wt/W) |  | #VALUE! | #VALUE! | #VALUE! | #VALUE! | Ｄt | #VALUE! | BD(Wt/W) |  | #VALUE! | #VALUE! | #VALUE! | #VALUE! | Ｄt | #VALUE!
[29 empty] | #VALUE! |  | #VALUE! | #VALUE! | #VALUE! | #VALUE! | Ｔ | #VALUE! | #VALUE! |  | #VALUE! | #VALUE! | #VALUE! | #VALUE! | Ｔ | #VALUE! | #VALUE! |  | #VALUE! | #VALUE! | #VALUE! | #VALUE! | Ｔ | #VALUE! | #VALUE! |  | #VALUE! | #VALUE! | #VALUE! | #VALUE! | Ｔ | #VALUE! | #VALUE! |  | #VALUE! | #VALUE! | #VALUE! | #VALUE! | Ｔ | #VALUE!
[29 empty] | D: #VALUE!; S: #VALUE!; T: #VALUE!; E: #VALUE! |  |  | #VALUE! | #VALUE! | #VALUE! | #VALUE! |  |  |  |  | #VALUE! | #VALUE! | #VALUE! | #VALUE! |  |  |  |  | #VALUE! | #VALUE! | #VALUE! | #VALUE! |  |  |  |  | #VALUE! | #VALUE! | #VALUE! | #VALUE!
[31 empty] | #VALUE! | #VALUE! | #VALUE! | #VALUE! | 温度 | 0 |  |  | #VALUE! | #VALUE! | #VALUE! | #VALUE! | 温度 | 0 |  |  | #VALUE! | #VALUE! | #VALUE! | #VALUE! | 温度 | 0 |  |  | #VALUE! | #VALUE! | #VALUE! | #VALUE! | 温度 | 0 |  |  | #VALUE! | #VALUE! | #VALUE! | #VALUE! | 温度 | 0
[31 empty] | #VALUE! | #VALUE! | #VALUE! | #VALUE! | 使用電線-1 |  |  |  | #VALUE! | #VALUE! | #VALUE! | #VALUE! | 使用電線-2 |  |  |  | #VALUE! | #VALUE! | #VALUE! | #VALUE! | 使用電線-3 |  |  |  | #VALUE! | #VALUE! | #VALUE! | #VALUE! | 使用電線-4 |  |  |  | #VALUE! | #VALUE! | #VALUE! | #VALUE! | 使用電線-5
[31 empty] | #VALUE! | #VALUE! | #VALUE! | #VALUE! | 無 風 時 0[℃] |  |  |  | #VALUE! | #VALUE! | #VALUE! | #VALUE! | 無 風 時 0[℃] |  |  |  | #VALUE! | #VALUE! | #VALUE! | #VALUE! | 無 風 時 0[℃] |  |  |  | #VALUE! | #VALUE! | #VALUE! | #VALUE! | 無 風 時 0[℃] |  |  |  | #VALUE! | #VALUE! | #VALUE! | #VALUE! | 無 風 時 0[℃]
[29 empty] | D: #VALUE!; S: #VALUE!; T: #VALUE!; E: #VALUE! |  |  | #VALUE! | #VALUE! | #VALUE! | #VALUE! |  |  |  |  | #VALUE! | #VALUE! | #VALUE! | #VALUE! |  |  |  |  | #VALUE! | #VALUE! | #VALUE! | #VALUE! |  |  |  |  | #VALUE! | #VALUE! | #VALUE! | #VALUE!
[30 empty] | Wt | D | S | T | E | A | α |  | Wt | D | S | T | E | A | α |  | Wt | D | S | T | E | A | α |  | Wt | D | S | T | E | A | α |  | Wt | D | S | T | E | A | α
[30 empty] | #VALUE! | 0 | 0 | #VALUE! | 0 |  | 0 |  |  | 0 | 0 | #VALUE! | [5 empty] | 0 | 0 | #VALUE! | [5 empty] | 0 | 0 | #VALUE! | [5 empty] | 0 | 0 | #VALUE!
[29 empty] | -(A-B) | -BD(Wt/W) | Dt | f(x) | f'(x) | x-f(x)/f'(x) | f'(x)-x1 | f'(x)-x2 | -(A-B) | -BD(Wt/W) | Dt | f(x) | f'(x) | x-f(x)/f'(x) | f'(x)-x1 | f'(x)-x2 | -(A-B) | -BD(Wt/W) | Dt | f(x) | f'(x) | x-f(x)/f'(x) | f'(x)-x1 | f'(x)-x2 | -(A-B) | -BD(Wt/W) | Dt | f(x) | f'(x) | x-f(x)/f'(x) | f'(x)-x1 | f'(x)-x2 | -(A-B) | -BD(Wt/W) | Dt | f(x) | f'(x) | x-f(x)/f'(x) | f'(x)-x1 | f'(x)-x2
[29 empty] | #VALUE! | #VALUE! | #VALUE! | #VALUE! | #VALUE! | #VALUE! | #VALUE! | #VALUE! | #VALUE! | #VALUE! | #VALUE! | #VALUE! | #VALUE! | #VALUE! | #VALUE! | #VALUE! | #VALUE! | #VALUE! | #VALUE! | #VALUE! | #VALUE! | #VALUE! | #VALUE! | #VALUE! | #VALUE! | #VALUE! | #VALUE! | #VALUE! | #VALUE! | #VALUE! | #VALUE! | #VALUE! | #VALUE! | #VALUE! | #VALUE! | #VALUE! | #VALUE! | #VALUE! | #VALUE! | #VALUE!
[29 empty] | D: #VALUE!; S: #VALUE!; T: #VALUE!; E: #VALUE! |  |  | #VALUE! | #VALUE! | #VALUE! | #VALUE! |  |  |  |  | #VALUE! | #VALUE! | #VALUE! | #VALUE! |  |  |  |  | #VALUE! | #VALUE! | #VALUE! | #VALUE! |  |  |  |  | #VALUE! | #VALUE! | #VALUE! | #VALUE!
[29 empty] | A=D2+(3/8)S2α(t-t0) |  | #VALUE! | #VALUE! | #VALUE! | #VALUE! | f'(x1) | f'(x2) | A=D2+(3/8)S2α(t-t0) |  | #VALUE! | #VALUE! | #VALUE! | #VALUE! | f'(x1) | f'(x2) | A=D2+(3/8)S2α(t-t0) |  | #VALUE! | #VALUE! | #VALUE! | #VALUE! | f'(x1) | f'(x2) | A=D2+(3/8)S2α(t-t0) |  | #VALUE! | #VALUE! | #VALUE! | #VALUE! | f'(x1) | f'(x2) | A=D2+(3/8)S2α(t-t0) |  | #VALUE! | #VALUE! | #VALUE! | #VALUE! | f'(x1) | f'(x2)
[29 empty] | 0 |  | #VALUE! | #VALUE! | #VALUE! | #VALUE! | #VALUE! | #VALUE! | #VALUE! |  | #VALUE! | #VALUE! | #VALUE! | #VALUE! | #VALUE! | #VALUE! | #VALUE! |  | #VALUE! | #VALUE! | #VALUE! | #VALUE! | #VALUE! | #VALUE! | #VALUE! |  | #VALUE! | #VALUE! | #VALUE! | #VALUE! | #VALUE! | #VALUE! | #VALUE! |  | #VALUE! | #VALUE! | #VALUE! | #VALUE! | #VALUE! | #VALUE!
[29 empty] | D: #VALUE!; S: #VALUE!; T: #VALUE!; E: #VALUE! |  |  | #VALUE! | #VALUE! | #VALUE! | #VALUE! |  |  |  |  | #VALUE! | #VALUE! | #VALUE! | #VALUE! |  |  |  |  | #VALUE! | #VALUE! | #VALUE! | #VALUE! |  |  |  |  | #VALUE! | #VALUE! | #VALUE! | #VALUE!
[29 empty] | B=(3/8)S2(T/EA) |  | #VALUE! | #VALUE! | #VALUE! | #VALUE! |  |  | B=(3/8)S2(T/EA) |  | #VALUE! | #VALUE! | #VALUE! | #VALUE! |  |  | B=(3/8)S2(T/EA) |  | #VALUE! | #VALUE! | #VALUE! | #VALUE! |  |  | B=(3/8)S2(T/EA) |  | #VALUE! | #VALUE! | #VALUE! | #VALUE! |  |  | B=(3/8)S2(T/EA) |  | #VALUE! | #VALUE! | #VALUE! | #VALUE!
[29 empty] | #VALUE! |  | #VALUE! | #VALUE! | #VALUE! | #VALUE! |  |  | #VALUE! |  | #VALUE! | #VALUE! | #VALUE! | #VALUE! |  |  | #VALUE! |  | #VALUE! | #VALUE! | #VALUE! | #VALUE! |  |  | #VALUE! |  | #VALUE! | #VALUE! | #VALUE! | #VALUE! |  |  | #VALUE! |  | #VALUE! | #VALUE! | #VALUE! | #VALUE!
[29 empty] | D: #VALUE!; S: #VALUE!; T: #VALUE!; E: #VALUE! |  |  | #VALUE! | #VALUE! | #VALUE! | #VALUE! |  |  |  |  | #VALUE! | #VALUE! | #VALUE! | #VALUE! |  |  |  |  | #VALUE! | #VALUE! | #VALUE! | #VALUE! |  |  |  |  | #VALUE! | #VALUE! | #VALUE! | #VALUE!
[29 empty] | BD(Wt/W) |  | #VALUE! | #VALUE! | #VALUE! | #VALUE! | Ｄt | #VALUE! | BD(Wt/W) |  | #VALUE! | #VALUE! | #VALUE! | #VALUE! | Ｄt | #VALUE! | BD(Wt/W) |  | #VALUE! | #VALUE! | #VALUE! | #VALUE! | Ｄt | #VALUE! | BD(Wt/W) |  | #VALUE! | #VALUE! | #VALUE! | #VALUE! | Ｄt | #VALUE! | BD(Wt/W) |  | #VALUE! | #VALUE! | #VALUE! | #VALUE! | Ｄt | #VALUE!
[29 empty] | #VALUE! |  | #VALUE! | #VALUE! | #VALUE! | #VALUE! | Ｔ | #VALUE! | #VALUE! |  | #VALUE! | #VALUE! | #VALUE! | #VALUE! | Ｔ | #VALUE! | #VALUE! |  | #VALUE! | #VALUE! | #VALUE! | #VALUE! | Ｔ | #VALUE! | #VALUE! |  | #VALUE! | #VALUE! | #VALUE! | #VALUE! | Ｔ | #VALUE! | #VALUE! |  | #VALUE! | #VALUE! | #VALUE! | #VALUE! | Ｔ | #VALUE!
[29 empty] | D: #VALUE!; S: #VALUE!; T: #VALUE!; E: #VALUE! |  |  | #VALUE! | #VALUE! | #VALUE! | #VALUE! |  |  |  |  | #VALUE! | #VALUE! | #VALUE! | #VALUE! |  |  |  |  | #VALUE! | #VALUE! | #VALUE! | #VALUE! |  |  |  |  | #VALUE! | #VALUE! | #VALUE! | #VALUE!
[31 empty] | #VALUE! | #VALUE! | #VALUE! | #VALUE! | 温度 | 15 |  |  | #VALUE! | #VALUE! | #VALUE! | #VALUE! | 温度 | 15 |  |  | #VALUE! | #VALUE! | #VALUE! | #VALUE! | 温度 | 15 |  |  | #VALUE! | #VALUE! | #VALUE! | #VALUE! | 温度 | 15 |  |  | #VALUE! | #VALUE! | #VALUE! | #VALUE! | 温度 | 15
[31 empty] | #VALUE! | #VALUE! | #VALUE! | #VALUE! | 使用電線-1 |  |  |  | #VALUE! | #VALUE! | #VALUE! | #VALUE! | 使用電線-2 |  |  |  | #VALUE! | #VALUE! | #VALUE! | #VALUE! | 使用電線-3 |  |  |  | #VALUE! | #VALUE! | #VALUE! | #VALUE! | 使用電線-4 |  |  |  | #VALUE! | #VALUE! | #VALUE! | #VALUE! | 使用電線-5
[31 empty] | #VALUE! | #VALUE! | #VALUE! | #VALUE! | 無 風 時 15[℃] |  |  |  | #VALUE! | #VALUE! | #VALUE! | #VALUE! | 無 風 時 15[℃] |  |  |  | #VALUE! | #VALUE! | #VALUE! | #VALUE! | 無 風 時 15[℃] |  |  |  | #VALUE! | #VALUE! | #VALUE! | #VALUE! | 無 風 時 15[℃] |  |  |  | #VALUE! | #VALUE! | #VALUE! | #VALUE! | 無 風 時 15[℃]
[29 empty] | D: #VALUE!; S: #VALUE!; T: #VALUE!; E: #VALUE! |  |  | #VALUE! | #VALUE! | #VALUE! | #VALUE! |  |  |  |  | #VALUE! | #VALUE! | #VALUE! | #VALUE! |  |  |  |  | #VALUE! | #VALUE! | #VALUE! | #VALUE! |  |  |  |  | #VALUE! | #VALUE! | #VALUE! | #VALUE!
[30 empty] | Wt | D | S | T | E | A | α |  | Wt | D | S | T | E | A | α |  | Wt | D | S | T | E | A | α |  | Wt | D | S | T | E | A | α |  | Wt | D | S | T | E | A | α
[30 empty] | #VALUE! | 0 | 0 | #VALUE! | 0 |  | 0 |  |  | 0 | 0 | #VALUE! | [5 empty] | 0 | 0 | #VALUE! | [5 empty] | 0 | 0 | #VALUE! | [5 empty] | 0 | 0 | #VALUE!
[29 empty] | -(A-B) | -BD(Wt/W) | Dt | f(x) | f'(x) | x-f(x)/f'(x) | f'(x)-x1 | f'(x)-x2 | -(A-B) | -BD(Wt/W) | Dt | f(x) | f'(x) | x-f(x)/f'(x) | f'(x)-x1 | f'(x)-x2 | -(A-B) | -BD(Wt/W) | Dt | f(x) | f'(x) | x-f(x)/f'(x) | f'(x)-x1 | f'(x)-x2 | -(A-B) | -BD(Wt/W) | Dt | f(x) | f'(x) | x-f(x)/f'(x) | f'(x)-x1 | f'(x)-x2 | -(A-B) | -BD(Wt/W) | Dt | f(x) | f'(x) | x-f(x)/f'(x) | f'(x)-x1 | f'(x)-x2
[29 empty] | #VALUE! | #VALUE! | #VALUE! | #VALUE! | #VALUE! | #VALUE! | #VALUE! | #VALUE! | #VALUE! | #VALUE! | #VALUE! | #VALUE! | #VALUE! | #VALUE! | #VALUE! | #VALUE! | #VALUE! | #VALUE! | #VALUE! | #VALUE! | #VALUE! | #VALUE! | #VALUE! | #VALUE! | #VALUE! | #VALUE! | #VALUE! | #VALUE! | #VALUE! | #VALUE! | #VALUE! | #VALUE! | #VALUE! | #VALUE! | #VALUE! | #VALUE! | #VALUE! | #VALUE! | #VALUE! | #VALUE!
[29 empty] | D: #VALUE!; S: #VALUE!; T: #VALUE!; E: #VALUE! |  |  | #VALUE! | #VALUE! | #VALUE! | #VALUE! |  |  |  |  | #VALUE! | #VALUE! | #VALUE! | #VALUE! |  |  |  |  | #VALUE! | #VALUE! | #VALUE! | #VALUE! |  |  |  |  | #VALUE! | #VALUE! | #VALUE! | #VALUE!
[29 empty] | A=D2+(3/8)S2α(t-t0) |  | #VALUE! | #VALUE! | #VALUE! | #VALUE! | f'(x1) | f'(x2) | A=D2+(3/8)S2α(t-t0) |  | #VALUE! | #VALUE! | #VALUE! | #VALUE! | f'(x1) | f'(x2) | A=D2+(3/8)S2α(t-t0) |  | #VALUE! | #VALUE! | #VALUE! | #VALUE! | f'(x1) | f'(x2) | A=D2+(3/8)S2α(t-t0) |  | #VALUE! | #VALUE! | #VALUE! | #VALUE! | f'(x1) | f'(x2) | A=D2+(3/8)S2α(t-t0) |  | #VALUE! | #VALUE! | #VALUE! | #VALUE! | f'(x1) | f'(x2)
[29 empty] | 0 |  | #VALUE! | #VALUE! | #VALUE! | #VALUE! | #VALUE! | #VALUE! | #VALUE! |  | #VALUE! | #VALUE! | #VALUE! | #VALUE! | #VALUE! | #VALUE! | #VALUE! |  | #VALUE! | #VALUE! | #VALUE! | #VALUE! | #VALUE! | #VALUE! | #VALUE! |  | #VALUE! | #VALUE! | #VALUE! | #VALUE! | #VALUE! | #VALUE! | #VALUE! |  | #VALUE! | #VALUE! | #VALUE! | #VALUE! | #VALUE! | #VALUE!
[29 empty] | D: #VALUE!; S: #VALUE!; T: #VALUE!; E: #VALUE! |  |  | #VALUE! | #VALUE! | #VALUE! | #VALUE! |  |  |  |  | #VALUE! | #VALUE! | #VALUE! | #VALUE! |  |  |  |  | #VALUE! | #VALUE! | #VALUE! | #VALUE! |  |  |  |  | #VALUE! | #VALUE! | #VALUE! | #VALUE!
[29 empty] | B=(3/8)S2(T/EA) |  | #VALUE! | #VALUE! | #VALUE! | #VALUE! |  |  | B=(3/8)S2(T/EA) |  | #VALUE! | #VALUE! | #VALUE! | #VALUE! |  |  | B=(3/8)S2(T/EA) |  | #VALUE! | #VALUE! | #VALUE! | #VALUE! |  |  | B=(3/8)S2(T/EA) |  | #VALUE! | #VALUE! | #VALUE! | #VALUE! |  |  | B=(3/8)S2(T/EA) |  | #VALUE! | #VALUE! | #VALUE! | #VALUE!
[29 empty] | #VALUE! |  | #VALUE! | #VALUE! | #VALUE! | #VALUE! |  |  | #VALUE! |  | #VALUE! | #VALUE! | #VALUE! | #VALUE! |  |  | #VALUE! |  | #VALUE! | #VALUE! | #VALUE! | #VALUE! |  |  | #VALUE! |  | #VALUE! | #VALUE! | #VALUE! | #VALUE! |  |  | #VALUE! |  | #VALUE! | #VALUE! | #VALUE! | #VALUE!
[29 empty] | D: #VALUE!; S: #VALUE!; T: #VALUE!; E: #VALUE! |  |  | #VALUE! | #VALUE! | #VALUE! | #VALUE! |  |  |  |  | #VALUE! | #VALUE! | #VALUE! | #VALUE! |  |  |  |  | #VALUE! | #VALUE! | #VALUE! | #VALUE! |  |  |  |  | #VALUE! | #VALUE! | #VALUE! | #VALUE!
[29 empty] | BD(Wt/W) |  | #VALUE! | #VALUE! | #VALUE! | #VALUE! | Ｄt | #VALUE! | BD(Wt/W) |  | #VALUE! | #VALUE! | #VALUE! | #VALUE! | Ｄt | #VALUE! | BD(Wt/W) |  | #VALUE! | #VALUE! | #VALUE! | #VALUE! | Ｄt | #VALUE! | BD(Wt/W) |  | #VALUE! | #VALUE! | #VALUE! | #VALUE! | Ｄt | #VALUE! | BD(Wt/W) |  | #VALUE! | #VALUE! | #VALUE! | #VALUE! | Ｄt | #VALUE!
[29 empty] | #VALUE! |  | #VALUE! | #VALUE! | #VALUE! | #VALUE! | Ｔ | #VALUE! | #VALUE! |  | #VALUE! | #VALUE! | #VALUE! | #VALUE! | Ｔ | #VALUE! | #VALUE! |  | #VALUE! | #VALUE! | #VALUE! | #VALUE! | Ｔ | #VALUE! | #VALUE! |  | #VALUE! | #VALUE! | #VALUE! | #VALUE! | Ｔ | #VALUE! | #VALUE! |  | #VALUE! | #VALUE! | #VALUE! | #VALUE! | Ｔ | #VALUE!
[29 empty] | D: #VALUE!; S: #VALUE!; T: #VALUE!; E: #VALUE! |  |  | #VALUE! | #VALUE! | #VALUE! | #VALUE! |  |  |  |  | #VALUE! | #VALUE! | #VALUE! | #VALUE! |  |  |  |  | #VALUE! | #VALUE! | #VALUE! | #VALUE! |  |  |  |  | #VALUE! | #VALUE! | #VALUE! | #VALUE!
[31 empty] | #VALUE! | #VALUE! | #VALUE! | #VALUE! | 温度 | 30 |  |  | #VALUE! | #VALUE! | #VALUE! | #VALUE! | 温度 | 30 |  |  | #VALUE! | #VALUE! | #VALUE! | #VALUE! | 温度 | 30 |  |  | #VALUE! | #VALUE! | #VALUE! | #VALUE! | 温度 | 30 |  |  | #VALUE! | #VALUE! | #VALUE! | #VALUE! | 温度 | 30
[31 empty] | #VALUE! | #VALUE! | #VALUE! | #VALUE! | 使用電線-1 |  |  |  | #VALUE! | #VALUE! | #VALUE! | #VALUE! | 使用電線-2 |  |  |  | #VALUE! | #VALUE! | #VALUE! | #VALUE! | 使用電線-3 |  |  |  | #VALUE! | #VALUE! | #VALUE! | #VALUE! | 使用電線-4 |  |  |  | #VALUE! | #VALUE! | #VALUE! | #VALUE! | 使用電線-5
[31 empty] | #VALUE! | #VALUE! | #VALUE! | #VALUE! | 無 風 時 30[℃] |  |  |  | #VALUE! | #VALUE! | #VALUE! | #VALUE! | 無 風 時 30[℃] |  |  |  | #VALUE! | #VALUE! | #VALUE! | #VALUE! | 無 風 時 30[℃] |  |  |  | #VALUE! | #VALUE! | #VALUE! | #VALUE! | 無 風 時 30[℃] |  |  |  | #VALUE! | #VALUE! | #VALUE! | #VALUE! | 無 風 時 30[℃]
[29 empty] | D: #VALUE!; S: #VALUE!; T: #VALUE!; E: #VALUE! |  |  | #VALUE! | #VALUE! | #VALUE! | #VALUE! |  |  |  |  | #VALUE! | #VALUE! | #VALUE! | #VALUE! |  |  |  |  | #VALUE! | #VALUE! | #VALUE! | #VALUE! |  |  |  |  | #VALUE! | #VALUE! | #VALUE! | #VALUE!
[30 empty] | Wt | D | S | T | E | A | α |  | Wt | D | S | T | E | A | α |  | Wt | D | S | T | E | A | α |  | Wt | D | S | T | E | A | α |  | Wt | D | S | T | E | A | α
[30 empty] | #VALUE! | 0 | 0 | #VALUE! | 0 |  | 0 |  |  | 0 | 0 | #VALUE! | [5 empty] | 0 | 0 | #VALUE! | [5 empty] | 0 | 0 | #VALUE! | [5 empty] | 0 | 0 | #VALUE!
[29 empty] | -(A-B) | -BD(Wt/W) | Dt | f(x) | f'(x) | x-f(x)/f'(x) | f'(x)-x1 | f'(x)-x2 | -(A-B) | -BD(Wt/W) | Dt | f(x) | f'(x) | x-f(x)/f'(x) | f'(x)-x1 | f'(x)-x2 | -(A-B) | -BD(Wt/W) | Dt | f(x) | f'(x) | x-f(x)/f'(x) | f'(x)-x1 | f'(x)-x2 | -(A-B) | -BD(Wt/W) | Dt | f(x) | f'(x) | x-f(x)/f'(x) | f'(x)-x1 | f'(x)-x2 | -(A-B) | -BD(Wt/W) | Dt | f(x) | f'(x) | x-f(x)/f'(x) | f'(x)-x1 | f'(x)-x2
[29 empty] | #VALUE! | #VALUE! | #VALUE! | #VALUE! | #VALUE! | #VALUE! | #VALUE! | #VALUE! | #VALUE! | #VALUE! | #VALUE! | #VALUE! | #VALUE! | #VALUE! | #VALUE! | #VALUE! | #VALUE! | #VALUE! | #VALUE! | #VALUE! | #VALUE! | #VALUE! | #VALUE! | #VALUE! | #VALUE! | #VALUE! | #VALUE! | #VALUE! | #VALUE! | #VALUE! | #VALUE! | #VALUE! | #VALUE! | #VALUE! | #VALUE! | #VALUE! | #VALUE! | #VALUE! | #VALUE! | #VALUE!
[29 empty] | D: #VALUE!; S: #VALUE!; T: #VALUE!; E: #VALUE! |  |  | #VALUE! | #VALUE! | #VALUE! | #VALUE! |  |  |  |  | #VALUE! | #VALUE! | #VALUE! | #VALUE! |  |  |  |  | #VALUE! | #VALUE! | #VALUE! | #VALUE! |  |  |  |  | #VALUE! | #VALUE! | #VALUE! | #VALUE!
[29 empty] | A=D2+(3/8)S2α(t-t0) |  | #VALUE! | #VALUE! | #VALUE! | #VALUE! | f'(x1) | f'(x2) | A=D2+(3/8)S2α(t-t0) |  | #VALUE! | #VALUE! | #VALUE! | #VALUE! | f'(x1) | f'(x2) | A=D2+(3/8)S2α(t-t0) |  | #VALUE! | #VALUE! | #VALUE! | #VALUE! | f'(x1) | f'(x2) | A=D2+(3/8)S2α(t-t0) |  | #VALUE! | #VALUE! | #VALUE! | #VALUE! | f'(x1) | f'(x2) | A=D2+(3/8)S2α(t-t0) |  | #VALUE! | #VALUE! | #VALUE! | #VALUE! | f'(x1) | f'(x2)
[29 empty] | 0 |  | #VALUE! | #VALUE! | #VALUE! | #VALUE! | #VALUE! | #VALUE! | #VALUE! |  | #VALUE! | #VALUE! | #VALUE! | #VALUE! | #VALUE! | #VALUE! | #VALUE! |  | #VALUE! | #VALUE! | #VALUE! | #VALUE! | #VALUE! | #VALUE! | #VALUE! |  | #VALUE! | #VALUE! | #VALUE! | #VALUE! | #VALUE! | #VALUE! | #VALUE! |  | #VALUE! | #VALUE! | #VALUE! | #VALUE! | #VALUE! | #VALUE!
[29 empty] | D: #VALUE!; S: #VALUE!; T: #VALUE!; E: #VALUE! |  |  | #VALUE! | #VALUE! | #VALUE! | #VALUE! |  |  |  |  | #VALUE! | #VALUE! | #VALUE! | #VALUE! |  |  |  |  | #VALUE! | #VALUE! | #VALUE! | #VALUE! |  |  |  |  | #VALUE! | #VALUE! | #VALUE! | #VALUE!
[29 empty] | B=(3/8)S2(T/EA) |  | #VALUE! | #VALUE! | #VALUE! | #VALUE! |  |  | B=(3/8)S2(T/EA) |  | #VALUE! | #VALUE! | #VALUE! | #VALUE! |  |  | B=(3/8)S2(T/EA) |  | #VALUE! | #VALUE! | #VALUE! | #VALUE! |  |  | B=(3/8)S2(T/EA) |  | #VALUE! | #VALUE! | #VALUE! | #VALUE! |  |  | B=(3/8)S2(T/EA) |  | #VALUE! | #VALUE! | #VALUE! | #VALUE!
[29 empty] | #VALUE! |  | #VALUE! | #VALUE! | #VALUE! | #VALUE! |  |  | #VALUE! |  | #VALUE! | #VALUE! | #VALUE! | #VALUE! |  |  | #VALUE! |  | #VALUE! | #VALUE! | #VALUE! | #VALUE! |  |  | #VALUE! |  | #VALUE! | #VALUE! | #VALUE! | #VALUE! |  |  | #VALUE! |  | #VALUE! | #VALUE! | #VALUE! | #VALUE!
[29 empty] | D: #VALUE!; S: #VALUE!; T: #VALUE!; E: #VALUE! |  |  | #VALUE! | #VALUE! | #VALUE! | #VALUE! |  |  |  |  | #VALUE! | #VALUE! | #VALUE! | #VALUE! |  |  |  |  | #VALUE! | #VALUE! | #VALUE! | #VALUE! |  |  |  |  | #VALUE! | #VALUE! | #VALUE! | #VALUE!
[29 empty] | BD(Wt/W) |  | #VALUE! | #VALUE! | #VALUE! | #VALUE! | Ｄt | #VALUE! | BD(Wt/W) |  | #VALUE! | #VALUE! | #VALUE! | #VALUE! | Ｄt | #VALUE! | BD(Wt/W) |  | #VALUE! | #VALUE! | #VALUE! | #VALUE! | Ｄt | #VALUE! | BD(Wt/W) |  | #VALUE! | #VALUE! | #VALUE! | #VALUE! | Ｄt | #VALUE! | BD(Wt/W) |  | #VALUE! | #VALUE! | #VALUE! | #VALUE! | Ｄt | #VALUE!
[29 empty] | #VALUE! |  | #VALUE! | #VALUE! | #VALUE! | #VALUE! | Ｔ | #VALUE! | #VALUE! |  | #VALUE! | #VALUE! | #VALUE! | #VALUE! | Ｔ | #VALUE! | #VALUE! |  | #VALUE! | #VALUE! | #VALUE! | #VALUE! | Ｔ | #VALUE! | #VALUE! |  | #VALUE! | #VALUE! | #VALUE! | #VALUE! | Ｔ | #VALUE! | #VALUE! |  | #VALUE! | #VALUE! | #VALUE! | #VALUE! | Ｔ | #VALUE!
[29 empty] | D: #VALUE!; S: #VALUE!; T: #VALUE!; E: #VALUE! |  |  | #VALUE! | #VALUE! | #VALUE! | #VALUE! |  |  |  |  | #VALUE! | #VALUE! | #VALUE! | #VALUE! |  |  |  |  | #VALUE! | #VALUE! | #VALUE! | #VALUE! |  |  |  |  | #VALUE! | #VALUE! | #VALUE! | #VALUE!
[31 empty] | #VALUE! | #VALUE! | #VALUE! | #VALUE! | 温度 | 60 |  |  | #VALUE! | #VALUE! | #VALUE! | #VALUE! | 温度 | 60 |  |  | #VALUE! | #VALUE! | #VALUE! | #VALUE! | 温度 | 60 |  |  | #VALUE! | #VALUE! | #VALUE! | #VALUE! | 温度 | 60 |  |  | #VALUE! | #VALUE! | #VALUE! | #VALUE! | 温度 | 60
[31 empty] | #VALUE! | #VALUE! | #VALUE! | #VALUE! | 使用電線-1 |  |  |  | #VALUE! | #VALUE! | #VALUE! | #VALUE! | 使用電線-2 |  |  |  | #VALUE! | #VALUE! | #VALUE! | #VALUE! | 使用電線-3 |  |  |  | #VALUE! | #VALUE! | #VALUE! | #VALUE! | 使用電線-4 |  |  |  | #VALUE! | #VALUE! | #VALUE! | #VALUE! | 使用電線-5
[31 empty] | #VALUE! | #VALUE! | #VALUE! | #VALUE! | 無 風 時 60[℃] |  |  |  | #VALUE! | #VALUE! | #VALUE! | #VALUE! | 無 風 時 60[℃] |  |  |  | #VALUE! | #VALUE! | #VALUE! | #VALUE! | 無 風 時 60[℃] |  |  |  | #VALUE! | #VALUE! | #VALUE! | #VALUE! | 無 風 時 60[℃] |  |  |  | #VALUE! | #VALUE! | #VALUE! | #VALUE! | 無 風 時 60[℃]
[29 empty] | D: #VALUE!; S: #VALUE!; T: #VALUE!; E: #VALUE! |  |  | #VALUE! | #VALUE! | #VALUE! | #VALUE! |  |  |  |  | #VALUE! | #VALUE! | #VALUE! | #VALUE! |  |  |  |  | #VALUE! | #VALUE! | #VALUE! | #VALUE! |  |  |  |  | #VALUE! | #VALUE! | #VALUE! | #VALUE!
[30 empty] | Wt | D | S | T | E | A | α |  | Wt | D | S | T | E | A | α |  | Wt | D | S | T | E | A | α |  | Wt | D | S | T | E | A | α |  | Wt | D | S | T | E | A | α
[30 empty] | #VALUE! | 0 | 0 | #VALUE! | 0 |  | 0 |  |  | 0 | 0 | #VALUE! | [5 empty] | 0 | 0 | #VALUE! | [5 empty] | 0 | 0 | #VALUE! | [5 empty] | 0 | 0 | #VALUE!
[29 empty] | -(A-B) | -BD(Wt/W) | Dt | f(x) | f'(x) | x-f(x)/f'(x) | f'(x)-x1 | f'(x)-x2 | -(A-B) | -BD(Wt/W) | Dt | f(x) | f'(x) | x-f(x)/f'(x) | f'(x)-x1 | f'(x)-x2 | -(A-B) | -BD(Wt/W) | Dt | f(x) | f'(x) | x-f(x)/f'(x) | f'(x)-x1 | f'(x)-x2 | -(A-B) | -BD(Wt/W) | Dt | f(x) | f'(x) | x-f(x)/f'(x) | f'(x)-x1 | f'(x)-x2 | -(A-B) | -BD(Wt/W) | Dt | f(x) | f'(x) | x-f(x)/f'(x) | f'(x)-x1 | f'(x)-x2
[29 empty] | #VALUE! | #VALUE! | #VALUE! | #VALUE! | #VALUE! | #VALUE! | #VALUE! | #VALUE! | #VALUE! | #VALUE! | #VALUE! | #VALUE! | #VALUE! | #VALUE! | #VALUE! | #VALUE! | #VALUE! | #VALUE! | #VALUE! | #VALUE! | #VALUE! | #VALUE! | #VALUE! | #VALUE! | #VALUE! | #VALUE! | #VALUE! | #VALUE! | #VALUE! | #VALUE! | #VALUE! | #VALUE! | #VALUE! | #VALUE! | #VALUE! | #VALUE! | #VALUE! | #VALUE! | #VALUE! | #VALUE!
[29 empty] | D: #VALUE!; S: #VALUE!; T: #VALUE!; E: #VALUE! |  |  | #VALUE! | #VALUE! | #VALUE! | #VALUE! |  |  |  |  | #VALUE! | #VALUE! | #VALUE! | #VALUE! |  |  |  |  | #VALUE! | #VALUE! | #VALUE! | #VALUE! |  |  |  |  | #VALUE! | #VALUE! | #VALUE! | #VALUE!
[29 empty] | A=D2+(3/8)S2α(t-t0) |  | #VALUE! | #VALUE! | #VALUE! | #VALUE! | f'(x1) | f'(x2) | A=D2+(3/8)S2α(t-t0) |  | #VALUE! | #VALUE! | #VALUE! | #VALUE! | f'(x1) | f'(x2) | A=D2+(3/8)S2α(t-t0) |  | #VALUE! | #VALUE! | #VALUE! | #VALUE! | f'(x1) | f'(x2) | A=D2+(3/8)S2α(t-t0) |  | #VALUE! | #VALUE! | #VALUE! | #VALUE! | f'(x1) | f'(x2) | A=D2+(3/8)S2α(t-t0) |  | #VALUE! | #VALUE! | #VALUE! | #VALUE! | f'(x1) | f'(x2)
[29 empty] | 0 |  | #VALUE! | #VALUE! | #VALUE! | #VALUE! | #VALUE! | #VALUE! | #VALUE! |  | #VALUE! | #VALUE! | #VALUE! | #VALUE! | #VALUE! | #VALUE! | #VALUE! |  | #VALUE! | #VALUE! | #VALUE! | #VALUE! | #VALUE! | #VALUE! | #VALUE! |  | #VALUE! | #VALUE! | #VALUE! | #VALUE! | #VALUE! | #VALUE! | #VALUE! |  | #VALUE! | #VALUE! | #VALUE! | #VALUE! | #VALUE! | #VALUE!
[29 empty] | D: #VALUE!; S: #VALUE!; T: #VALUE!; E: #VALUE! |  |  | #VALUE! | #VALUE! | #VALUE! | #VALUE! |  |  |  |  | #VALUE! | #VALUE! | #VALUE! | #VALUE! |  |  |  |  | #VALUE! | #VALUE! | #VALUE! | #VALUE! |  |  |  |  | #VALUE! | #VALUE! | #VALUE! | #VALUE!
[29 empty] | B=(3/8)S2(T/EA) |  | #VALUE! | #VALUE! | #VALUE! | #VALUE! |  |  | B=(3/8)S2(T/EA) |  | #VALUE! | #VALUE! | #VALUE! | #VALUE! |  |  | B=(3/8)S2(T/EA) |  | #VALUE! | #VALUE! | #VALUE! | #VALUE! |  |  | B=(3/8)S2(T/EA) |  | #VALUE! | #VALUE! | #VALUE! | #VALUE! |  |  | B=(3/8)S2(T/EA) |  | #VALUE! | #VALUE! | #VALUE! | #VALUE!
[29 empty] | #VALUE! |  | #VALUE! | #VALUE! | #VALUE! | #VALUE! |  |  | #VALUE! |  | #VALUE! | #VALUE! | #VALUE! | #VALUE! |  |  | #VALUE! |  | #VALUE! | #VALUE! | #VALUE! | #VALUE! |  |  | #VALUE! |  | #VALUE! | #VALUE! | #VALUE! | #VALUE! |  |  | #VALUE! |  | #VALUE! | #VALUE! | #VALUE! | #VALUE!
[29 empty] | D: #VALUE!; S: #VALUE!; T: #VALUE!; E: #VALUE! |  |  | #VALUE! | #VALUE! | #VALUE! | #VALUE! |  |  |  |  | #VALUE! | #VALUE! | #VALUE! | #VALUE! |  |  |  |  | #VALUE! | #VALUE! | #VALUE! | #VALUE! |  |  |  |  | #VALUE! | #VALUE! | #VALUE! | #VALUE!
[29 empty] | BD(Wt/W) |  | #VALUE! | #VALUE! | #VALUE! | #VALUE! | Ｄt | #VALUE! | BD(Wt/W) |  | #VALUE! | #VALUE! | #VALUE! | #VALUE! | Ｄt | #VALUE! | BD(Wt/W) |  | #VALUE! | #VALUE! | #VALUE! | #VALUE! | Ｄt | #VALUE! | BD(Wt/W) |  | #VALUE! | #VALUE! | #VALUE! | #VALUE! | Ｄt | #VALUE! | BD(Wt/W) |  | #VALUE! | #VALUE! | #VALUE! | #VALUE! | Ｄt | #VALUE!
[29 empty] | #VALUE! |  | #VALUE! | #VALUE! | #VALUE! | #VALUE! | Ｔ | #VALUE! | #VALUE! |  | #VALUE! | #VALUE! | #VALUE! | #VALUE! | Ｔ | 0 | #VALUE! |  | #VALUE! | #VALUE! | #VALUE! | #VALUE! | Ｔ | 0 | #VALUE! |  | #VALUE! | #VALUE! | #VALUE! | #VALUE! | Ｔ | 0 | #VALUE! |  | #VALUE! | #VALUE! | #VALUE! | #VALUE! | Ｔ | 0
[29 empty] | D: #VALUE!; S: #VALUE!; T: #VALUE!; E: #VALUE! |  |  | #VALUE! | #VALUE! | #VALUE! | #VALUE! |  |  |  |  | #VALUE! | #VALUE! | #VALUE! | #VALUE! |  |  |  |  | #VALUE! | #VALUE! | #VALUE! | #VALUE! |  |  |  |  | #VALUE! | #VALUE! | #VALUE! | #VALUE!
[31 empty] | #VALUE! | #VALUE! | #VALUE! | #VALUE! | 温度 | 90 |  |  | #VALUE! | #VALUE! | #VALUE! | #VALUE! | 温度 | 90 |  |  | #VALUE! | #VALUE! | #VALUE! | #VALUE! | 温度 | 90 |  |  | #VALUE! | #VALUE! | #VALUE! | #VALUE! | 温度 | 90 |  |  | #VALUE! | #VALUE! | #VALUE! | #VALUE! | 温度 | 90
[31 empty] | #VALUE! | #VALUE! | #VALUE! | #VALUE! | 使用電線-1 |  |  |  | #VALUE! | #VALUE! | #VALUE! | #VALUE! | 使用電線-2 |  |  |  | #VALUE! | #VALUE! | #VALUE! | #VALUE! | 使用電線-3 |  |  |  | #VALUE! | #VALUE! | #VALUE! | #VALUE! | 使用電線-4 |  |  |  | #VALUE! | #VALUE! | #VALUE! | #VALUE! | 使用電線-5
[31 empty] | #VALUE! | #VALUE! | #VALUE! | #VALUE! | 無 風 時 90[℃] |  |  |  | #VALUE! | #VALUE! | #VALUE! | #VALUE! | 無 風 時 90[℃] |  |  |  | #VALUE! | #VALUE! | #VALUE! | #VALUE! | 無 風 時 90[℃] |  |  |  | #VALUE! | #VALUE! | #VALUE! | #VALUE! | 無 風 時 90[℃] |  |  |  | #VALUE! | #VALUE! | #VALUE! | #VALUE! | 無 風 時 90[℃]
[29 empty] | D: #VALUE!; S: #VALUE!; T: #VALUE!; E: #VALUE! |  |  | #VALUE! | #VALUE! | #VALUE! | #VALUE! |  |  |  |  | #VALUE! | #VALUE! | #VALUE! | #VALUE! |  |  |  |  | #VALUE! | #VALUE! | #VALUE! | #VALUE! |  |  |  |  | #VALUE! | #VALUE! | #VALUE! | #VALUE!
[30 empty] | Wt | D | S | T | E | A | α |  | Wt | D | S | T | E | A | α |  | Wt | D | S | T | E | A | α |  | Wt | D | S | T | E | A | α |  | Wt | D | S | T | E | A | α
[30 empty] | #VALUE! | 0 | 0 | #VALUE! | 0 |  | 0 |  |  | 0 | 0 | #VALUE! | [5 empty] | 0 | 0 | #VALUE! | [5 empty] | 0 | 0 | #VALUE! | [5 empty] | 0 | 0 | #VALUE!
[29 empty] | α: 0 | [7 empty] | 0 | [7 empty] | 0 | [7 empty] | 0 | [7 empty] | 0
[44 empty] | 0 | [7 empty] | 0 | [7 empty] | 0 | [7 empty] | 0
[44 empty] | 0 | [7 empty] | 0 | [7 empty] | 0 | [7 empty] | 0
[44 empty] | 0 | [7 empty] | 0 | [7 empty] | 0
[44 empty] | 0 | [7 empty] | 0
0
Ｗ:電線単位長あたりの最大荷重[Kg/ｍ]
Ｓ:径間長[ｍ]
α:電線の線膨張係数[1/℃]
Ｅ:電線の弾性係数[Kg/sqmm]
Ａ:電線の断面積[sqmm]
Ｄ:最大荷重,平均温度または最低温度ｔ[℃]における弛度[ｍ]
Ｌ:最大荷重,平均温度または最低温度ｔ[℃]における電線実長[ｍ]
Ｔ:最大荷重,平均温度または最低温度ｔ[℃]における電線張力[Kg]
Ｄt:無風,無雪,任意温度ｔ[℃]における弛度[ｍ]
Ｌt:無風,無雪,任意温度ｔ[℃]における電線実長[ｍ]
Ｔt:無風,無雪,任意温度ｔ[℃]における電線張力[Kg]
Ｗt:電線単位長あたりの質量[Kg/ｍ]
ただし、
関連式：
Note on AF2: Ｕｓｅｒ Ｒｅｇ. と データ・コピー USER Reg.は、シート A4-01 で おこない、A4-02,-03,-04,-05 の各シートにコピーして下さい。
Note on J19: 基準弛度の入力 基準径間長４０[ｍ]、温度１５[℃]、 無風時において、 基準弛度＝0.5[ｍ]：ＯＷ，ＡＣＳＲ-ＯＷ 基準弛度＝0.6[ｍ]：その他の電線 ただし、メッセンジャ・ワイヤによるケー ブルの多条張架をする場合等は、張力合計 値から判断して、弛度を基準弛度より大き く設定しなければ支線(Stay)の強度がとれ ない事例もあります。 また､安全率についても2.5以上が望ましく、 弛度の補正で調整して下さい。
Note on B20: 使用電線表示 電線の種類、サイズ、条数、 組数の入力が完了すると-1 から-5の順に表示されます。 ただし、計算の種類が６以上 になると"計算不可"となり、 残りは、次頁のシートに入力 して下さい。
Note on D20: 電線の種類入力 プルダウンリストから 選択して下さい。 【注】空欄を設けずに 上から順に入力して 下さい。 右欄セルNo.AE3～44の USER Reg. を修正して、 新規データを登録して 下さい。 なお、DATAシートもあ わせて登録して下さい。
Note on F20: 電線のサイズ入力 公称値を入力して下さい。
Note on H20: 電線の条数入力例 高圧１回線 6KV OC×3 → ３ CVV 2sq-15C×2 (MW38) → ２
Note on I20: メッセンジャワイヤ入力例 電線･ケーブル-1,-2,-3 を MW38 １本に多条張架する場合には、 電線･ケーブル-1欄に､MW 38sqを 入力し､-2,-3欄には､"---〃---" を入力して下さい。 プルダウンリストから 選択して下さい。 右欄セルNo.AG3～AG10のUSER Reg.を修正して、新規データ を登録して下さい。 なお、DATAシートもあわせて 登録して下さい。
Note on J20: 合計の組数入力例 高圧２回線 6KV OC×3×2 → ２ 600V CV-T 200sq (MW38)×3 → ３
Note on K21: 多条張架ケーブル の平均外径(ｄ) Ｎ本のケーブルの外径 の平均値をdaとすると、 ｄ=ｄa×(Ｎ＾0.55) として算出します。
Note on L21: 断面積の表示 電線の種類を入力して"0.00"と 表示された場合には、メッセン ジャ・ワイヤを選択し入力して 下さい。 【注】メッセンジャ・ワイヤの 外径は、表示されません。
Note on B33: 弛度補正値の入力 基準弛度に対して張力が大き過ぎる 場合等、補正すると補正値が適用さ れます。 適用された弛度補正値とは、現在、 入力されている径間長に対する無風 15[℃]に換算した基準弛度を表して います。

## A4-Total
△ | No. | [12 empty] | 2017-11-19 03:13
貴社名を入力して下さい
| 物件名 | 物件名を入力して下さい | [11 empty] | 担当 | サイン
| 架線弛度計算集計表 | [14 empty] | Electro Systems Engineering SERVICE
|  | 径 間 長 | 基 準 弛 度 | 弛 度 補 正 | 高温季最悪条件時 |  |  | 無 着 氷 雪 時 |  |  | 着氷雪時(6mm,比重:0.9) |  |  | 無 風 時
| 構内柱番号 |  |  |  | 15[℃],100[Kg/ｍ2] |  |  | -15[℃],50[Kg/ｍ2] |  |  | -15[℃],50[Kg/ｍ2] |  |  | 15[℃]
[5 empty] | 張 力 | 弛 度 | 安全率 | 張 力 | 弛 度 | 安全率 | 張 力 | 弛 度 | 安全率 | 張 力 | 弛 度 | 安全率
| 構内柱 CP-P01 | [ｍ] | [ｍ] | [ｍ] | [Kg] | [ｍ] |  | [Kg] | [ｍ] |  | [Kg] | [ｍ] |  | [Kg] | [ｍ]
|  | 40 | 0.5 |  | 1630.3239 | 0.71478 | 4.1816 | 1526.557 | 0.45274 | 4.3862 | 2221.6784 | 0.66472 | 3.1731 | 783.6 | 0.5 | 9.25
構内柱 CP-P02
構内柱 CP-P01
構内柱 CP-P02
構内柱 CP-P01
構内柱 CP-P02
構内柱 CP-P01
構内柱 CP-P02
構内柱 CP-P01
構内柱 CP-P02
特記事項
1.
2.
3.

## DATA
| [mm] |  | [mm] |  |  | [mm] | [mm] |  | [mm] | [mm]
Ｗｉｒｅ | 0.5 | 0.9 | 1.2 | 1.25 | 2 | 2.6 | 3.2 | 3.5 | 4 | 5 | 5.5 | 8 | 14 | 22 | 25 | 30 | 32 | 38 | 50 | 55 | 58 | 60 | 70 | 80 | 90 | 95 | 100 | 110 | 120 | 125 | 130 | 150 | 200 | 240 | 250 | 325 | Ｍ.Ｗｉｒｅ | 外 径 [mm] | 断面積 [sqmm] | 質 量 [Kg/m] | 導体引張荷重 [N] | 弾性係数 [kg/sqmm] | 線膨張係数 ×10-7[1/℃]
01-600V ＯＷ | [36 empty] | MW 22sq | 6 | 21.991 | 0.174 | 2520 | 21000 | 115
外 径 [mm] | [5 empty] | 3.6 | 4.4 |  | 6 | 7.4 |  |  | 6.8 | 8.4 |  |  |  | 11 |  |  |  | 13 |  | 14.5 |  |  | 16 | [9 empty] | MW 38sq | 7.8 | 37.165 | 0.294 | 4270 | 21000 | 115
計算断面積 [sqmm] | [5 empty] | 5.309 | 8.042 |  | 12.566 | 19.635 |  |  | 14.074 | 21.991 |  |  |  | 37.165 |  |  |  | 59.69 |  | 78.94 |  |  | 100.877 | [9 empty] | MW 55sq | 9.6 | 56.297 | 0.445 | 6470 | 21000 | 115
質 量 [Kg/m] | [5 empty] | 0.054 | 0.081 |  | 0.135 | 0.21 |  |  | 0.16 | 0.25 |  |  |  | 0.41 |  |  |  | 0.63 |  | 0.82 |  |  | 1.03 | [9 empty] | MW 90sq | 12 | 87.964 | 0.697 | 10100 | 21000 | 115
導体引張荷重 [N] | [5 empty] | 223 | 333 |  | 499 | 760 |  |  | 559 | 889 |  |  |  | 1480 |  |  |  | 2410 |  | 3160 |  |  | 4010 | [9 empty] | MW 110sq | 13.5 | 111.33 | 0.882 | 12800 | 21000 | 115
弾性係数 [kg/sqmm] | [5 empty] | 12000 | 12000 |  | 12000 | 12000 |  |  | 12000 | 12000 |  |  |  | 12000 |  |  |  | 12000 |  | 12000 |  |  | 12000 | [9 empty] | USER Reg.
線膨張係数×10-7[1/℃] | [5 empty] | 170 | 170 |  | 170 | 170 |  |  | 170 | 170 |  |  |  | 170 |  |  |  | 170 |  | 170 |  |  | 170 | [9 empty] | USER Reg.
USER Reg.
02-6KV ＯＣ
外 径 [mm] | [9 empty] | 9 |  |  |  | 10 |  |  |  | 12 |  |  |  | 15 |  | 16.5 |  |  | 18 |  |  | 19.5 |  | 22 | 25
計算断面積 [sqmm] | [9 empty] | 19.635 |  |  |  | 21.991 |  |  |  | 37.165 |  |  |  | 59.69 |  | 78.94 |  |  | 100.877 |  |  | 125.499 |  | 153.726 | 196.444
質 量 [Kg/m] | [9 empty] | 0.22 |  |  |  | 0.25 |  |  |  | 0.4 |  |  |  | 0.64 |  | 0.84 |  |  | 1.04 |  |  | 1.28 |  | 1.54 | 1.98
導体引張荷重 [N] | [9 empty] | 760 |  |  |  | 888 |  |  |  | 1480 |  |  |  | 2410 |  | 3160 |  |  | 4020 |  |  | 4950 |  | 6160 | 7830
弾性係数 [kg/sqmm] | [9 empty] | 12000 |  |  |  | 12000 |  |  |  | 12000 |  |  |  | 12000 |  | 12000 |  |  | 12000 |  |  | 12000 |  | 12000 | 12000
線膨張係数×10-7[1/℃] | [9 empty] | 170 |  |  |  | 170 |  |  |  | 170 |  |  |  | 170 |  | 170 |  |  | 170 |  |  | 170 |  | 170 | 170
03-6KV ＯＥ
外 径 [mm] | [9 empty] | 9 |  |  |  | 10 |  |  |  | 12 |  |  |  | 15 |  | 16.5 |  |  | 18 |  |  | 19.5 |  | 22 | 25
計算断面積 [sqmm] | [9 empty] | 19.635 |  |  |  | 21.991 |  |  |  | 37.165 |  |  |  | 59.69 |  | 78.94 |  |  | 100.877 |  |  | 125.499 |  | 153.726 | 196.444
質 量 [Kg/m] | [9 empty] | 0.22 |  |  |  | 0.25 |  |  |  | 0.4 |  |  |  | 0.64 |  | 0.84 |  |  | 1.04 |  |  | 1.28 |  | 1.54 | 1.98
導体引張荷重 [N] | [9 empty] | 760 |  |  |  | 888 |  |  |  | 1480 |  |  |  | 2410 |  | 3160 |  |  | 4020 |  |  | 4950 |  | 6160 | 7830
弾性係数 [kg/sqmm] | [9 empty] | 12000 |  |  |  | 12000 |  |  |  | 12000 |  |  |  | 12000 |  | 12000 |  |  | 12000 |  |  | 12000 |  | 12000 | 12000
線膨張係数×10-7[1/℃] | [9 empty] | 170 |  |  |  | 170 |  |  |  | 170 |  |  |  | 170 |  | 170 |  |  | 170 |  |  | 170 |  | 170 | 170
04-6KV ＯＰ
外 径 [mm] | [9 empty] | 9 |  |  |  | 10 |  |  |  | 12 |  |  |  | 15 |  | 16.5 |  |  | 18
計算断面積 [sqmm] | [9 empty] | 19.635 |  |  |  | 21.991 |  |  |  | 37.165 |  |  |  | 59.69 |  | 78.94 |  |  | 100.877
質 量 [Kg/m] | [9 empty] | 0.24 |  |  |  | 0.28 |  |  |  | 0.43 |  |  |  | 0.69 |  | 0.89 |  |  | 1.1
導体引張荷重 [N] | [9 empty] | 684 |  |  |  | 800 |  |  |  | 1330 |  |  |  | 2160 |  | 2840 |  |  | 3600
弾性係数 [kg/sqmm] | [9 empty] | 12000 |  |  |  | 12000 |  |  |  | 12000 |  |  |  | 12000 |  | 12000 |  |  | 12000
線膨張係数×10-7[1/℃] | [9 empty] | 170 |  |  |  | 170 |  |  |  | 170 |  |  |  | 170 |  | 170 |  |  | 170
05-6KV ACSR-OC
外 径 [mm] | [14 empty] | 10.3 |  | 11.2 |  |  |  | 14.7 |  |  |  |  | 17 |  |  | 18.6
計算断面積 [sqmm] | [14 empty] | 25 |  | 32 |  |  |  | 58 |  |  |  |  | 95 |  |  | 120
質 量 [Kg/m] | [14 empty] | 0.155 |  | 0.185 |  |  |  | 0.325 |  |  |  |  | 0.455 |  |  | 0.555
導体引張荷重 [N] | [14 empty] | 868 |  | 1090 |  |  |  | 1900 |  |  |  |  | 2360 |  |  | 3130
弾性係数 [kg/sqmm] | [14 empty] | 7800 |  | 8400 |  |  |  | 8400 |  |  |  |  | 7700 |  |  | 7800
線膨張係数×10-7[1/℃] | [14 empty] | 198 |  | 189 |  |  |  | 189 |  |  |  |  | 201 |  |  | 198
06-6KV ACSR-OE
外 径 [mm] | [14 empty] | 10.3 |  | 11.2 |  |  |  | 14.7 |  |  |  |  | 17 |  |  | 18.6
計算断面積 [sqmm] | [14 empty] | 25 |  | 32 |  |  |  | 58 |  |  |  |  | 95 |  |  | 120
質 量 [Kg/m] | [14 empty] | 0.155 |  | 0.185 |  |  |  | 0.325 |  |  |  |  | 0.455 |  |  | 0.555
導体引張荷重 [N] | [14 empty] | 907 |  | 1140 |  |  |  | 1980 |  |  |  |  | 2510 |  |  | 3300
弾性係数 [kg/sqmm] | [14 empty] | 7800 |  | 8400 |  |  |  | 8400 |  |  |  |  | 7700 |  |  | 7800
線膨張係数×10-7[1/℃] | [14 empty] | 198 |  | 189 |  |  |  | 189 |  |  |  |  | 201 |  |  | 198
07-6KV AAAC-OC
外 径 [mm] | [13 empty] | 9.5 |  | 10.5 |  | 11.3 |  | 13.8 |  |  | 14.9 |  | 16.2 |  |  | 17.4 |  |  | 18.5
計算断面積 [sqmm] | [13 empty] | 22 |  | 30 |  | 38 |  | 55 |  |  | 70 |  | 90 |  |  | 111.3 |  |  | 130
質 量 [Kg/m] | [13 empty] | 0.115 |  | 0.145 |  | 0.16 |  | 0.24 |  |  | 0.285 |  | 0.355 |  |  | 0.43 |  |  | 0.48
導体引張荷重 [N] | [13 empty] | 463 |  | 632 |  | 800 |  | 1150 |  |  | 1410 |  | 1780 |  |  | 2130 |  |  | 2420
弾性係数 [kg/sqmm] | [13 empty] | 6500 |  | 6500 |  | 6500 |  | 6500 |  |  | 6500 |  | 6500 |  |  | 6500 |  |  | 6500
線膨張係数×10-7[1/℃] | [13 empty] | 230 |  | 230 |  | 230 |  | 230 |  |  | 230 |  | 230 |  |  | 230 |  |  | 230
08-6KV CV-T
外 径 [mm] | [12 empty] | 40 | 43 |  |  |  | 47 |  |  |  | 52 |  |  |  |  | 58 |  |  |  |  | 65 | 73 |  | 78 | 84
計算断面積 [sqmm]
質 量 [Kg/m] | [12 empty] | 1.35 | 1.66 |  |  |  | 2.26 |  |  |  | 3.05 |  |  |  |  | 4.42 |  |  |  |  | 6.08 | 7.88 |  | 9.45 | 11.8
導体引張荷重 [N]
弾性係数 [kg/sqmm]
線膨張係数×10-7[1/℃]
09-600V CV-2C
外 径 [mm] |  |  |  |  | 10.5 |  |  | 11.5 |  |  | 13.5 | 14.5 | 16 | 19.5 |  |  |  | 23 |  |  |  | 29 |  |  |  |  | 37 |  |  |  |  | 43 | 50 |  | 54 | 60
計算断面積 [sqmm]
質 量 [Kg/m] |  |  |  |  | 0.12 |  |  | 0.16 |  |  | 0.23 | 0.29 | 0.42 | 0.62 |  |  |  | 0.985 |  |  |  | 1.53 |  |  |  |  | 2.52 |  |  |  |  | 3.62 | 4.86 |  | 5.89 | 7.52
導体引張荷重 [N]
弾性係数 [kg/sqmm]
線膨張係数×10-7[1/℃]
10-600V CV-3C
外 径 [mm] |  |  |  |  | 10.5 |  |  | 12.5 |  |  | 14 | 15.5 | 17 | 21 |  |  |  | 25 |  |  |  | 31 |  |  |  |  | 40 |  |  |  |  | 46 | 54 |  | 58 | 65
計算断面積 [sqmm]
質 量 [Kg/m] |  |  |  |  | 0.145 |  |  | 0.205 |  |  | 0.295 | 0.38 | 0.565 | 0.84 |  |  |  | 1.36 |  |  |  | 2.12 |  |  |  |  | 3.5 |  |  |  |  | 5.06 | 6.78 |  | 8.27 | 10.6
導体引張荷重 [N]
弾性係数 [kg/sqmm]
線膨張係数×10-7[1/℃]
11-600V CV-T
外 径 [mm] | [11 empty] | 18.5 | 21 | 24 |  |  |  | 28 |  |  |  | 33 |  |  |  |  | 41 |  |  |  |  | 47 | 55 |  | 60 | 66
計算断面積 [sqmm]
質 量 [Kg/m] | [11 empty] | 0.4 | 0.58 | 0.85 |  |  |  | 1.33 |  |  |  | 2.03 |  |  |  |  | 3.28 |  |  |  |  | 4.71 | 6.32 |  | 7.71 | 9.87
導体引張荷重 [N]
弾性係数 [kg/sqmm]
線膨張係数×10-7[1/℃]
12-CVV- 2C
外 径 [mm] |  | 8.8 |  | 9.1 | 10 |  |  | 11.5 |  |  | 13.5 | 15.5 | 18.5 | 22
計算断面積 [sqmm] |  | 60.8212 |  | 65.0388 | 78.5398 |  |  | 103.8689 |  |  | 143.1388 | 188.6919 | 268.8025 | 380.1327
質 量 [Kg/m] |  | 0.09 |  | 0.095 | 0.125 |  |  | 0.165 |  |  | 0.235 | 0.32 | 0.5 | 0.72
導体引張荷重 [N]
弾性係数 [kg/sqmm]
線膨張係数×10-7[1/℃]
13-CVV- 3C
外 径 [mm] |  | 9.2 |  | 9.6 | 10.5 |  |  | 12 |  |  | 14 | 16.5 | 19.5 | 24
計算断面積 [sqmm] |  | 66.4761 |  | 72.3823 | 86.5901 |  |  | 113.0973 |  |  | 153.938 | 213.8246 | 298.6477 | 452.3893
質 量 [Kg/m] |  | 0.105 |  | 0.115 | 0.15 |  |  | 0.215 |  |  | 0.31 | 0.42 | 0.67 | 0.99
導体引張荷重 [N]
弾性係数 [kg/sqmm]
線膨張係数×10-7[1/℃]
14-CVV- 4C
外 径 [mm] |  | 9.9 |  | 10.5 | 11.5 |  |  | 13 |  |  | 15.5 | 18 | 22 | 26
計算断面積 [sqmm] |  | 76.9769 |  | 86.5901 | 103.8689 |  |  | 132.7323 |  |  | 188.6919 | 254.469 | 380.1327 | 530.9292
質 量 [Kg/m] |  | 0.125 |  | 0.14 | 0.185 |  |  | 0.265 |  |  | 0.39 | 0.535 | 0.855 | 1.29
導体引張荷重 [N]
弾性係数 [kg/sqmm]
線膨張係数×10-7[1/℃]
15-CVV－5C
外 径 [mm] |  | 11 |  | 11.5 | 12.5 |  |  | 14 |  |  | 17 | 19.5
計算断面積 [sqmm] |  | 95.0332 |  | 103.8689 | 122.7185 |  |  | 153.938 |  |  | 226.9801 | 298.6477
質 量 [Kg/m] |  | 0.15 |  | 0.165 | 0.225 |  |  | 0.32 |  |  | 0.47 | 0.65
導体引張荷重 [N]
弾性係数 [kg/sqmm]
線膨張係数×10-7[1/℃]
16-CVV- 6C
外 径 [mm] |  | 12 |  | 12 | 13.5 |  |  | 15.5 |  |  | 18.5 | 22
計算断面積 [sqmm] |  | 113.0973 |  | 113.0973 | 143.1388 |  |  | 188.6919 |  |  | 268.8025 | 380.1327
質 量 [Kg/m] |  | 0.17 |  | 0.19 | 0.26 |  |  | 0.375 |  |  | 0.555 | 0.775
導体引張荷重 [N]
弾性係数 [kg/sqmm]
線膨張係数×10-7[1/℃]
17-CVV- 7C
外 径 [mm] |  | 12 |  | 12 | 13.5 |  |  | 15.5 |  |  | 18.5 | 22
計算断面積 [sqmm] |  | 113.0973 |  | 113.0973 | 143.1388 |  |  | 188.6919 |  |  | 268.8025 | 380.1327
質 量 [Kg/m] |  | 0.185 |  | 0.22 | 0.285 |  |  | 0.415 |  |  | 0.615 | 0.86
導体引張荷重 [N]
弾性係数 [kg/sqmm]
線膨張係数×10-7[1/℃]
18-CVV- 8C
外 径 [mm] |  | 12.5 |  | 13 | 14.5 |  |  | 16.5 |  |  | 20 | 24
計算断面積 [sqmm] |  | 122.7185 |  | 132.7323 | 165.13 |  |  | 213.8246 |  |  | 314.1593 | 452.3893
質 量 [Kg/m] |  | 0.205 |  | 0.23 | 0.325 |  |  | 0.475 |  |  | 0.705 | 1
導体引張荷重 [N]
弾性係数 [kg/sqmm]
線膨張係数×10-7[1/℃]
19-CVV-10C
外 径 [mm] |  | 14.5 |  | 15 | 17 |  |  | 19.5 |  |  | 24 | 28
計算断面積 [sqmm] |  | 165.13 |  | 176.7146 | 226.9801 |  |  | 298.6477 |  |  | 452.3893 | 615.7522
質 量 [Kg/m] |  | 0.26 |  | 0.29 | 0.405 |  |  | 0.6 |  |  | 0.91 | 1.29
導体引張荷重 [N]
弾性係数 [kg/sqmm]
線膨張係数×10-7[1/℃]
20-CVV-12C
外 径 [mm] |  | 15 |  | 15.5 | 17.5 |  |  | 20 |  |  | 25 | 29
計算断面積 [sqmm] |  | 176.7146 |  | 188.6919 | 240.5282 |  |  | 314.1593 |  |  | 490.8739 | 660.5199
質 量 [Kg/m] |  | 0.29 |  | 0.33 | 0.465 |  |  | 0.69 |  |  | 1.05 | 1.49
導体引張荷重 [N]
弾性係数 [kg/sqmm]
線膨張係数×10-7[1/℃]
21-CVV-15C
外 径 [mm] |  | 16 |  | 17 | 19 |  |  | 22 |  |  | 27
計算断面積 [sqmm] |  | 201.0619 |  | 226.9801 | 283.5287 |  |  | 380.1327 |  |  | 572.5553
質 量 [Kg/m] |  | 0.345 |  | 0.395 | 0.565 |  |  | 0.84 |  |  | 1.29
導体引張荷重 [N]
弾性係数 [kg/sqmm]
線膨張係数×10-7[1/℃]
22-CVV-20C
外 径 [mm] |  | 18 |  | 18.5 | 21 |  |  | 25 |  |  | 30
計算断面積 [sqmm] |  | 254.469 |  | 268.8025 | 346.3606 |  |  | 490.8739 |  |  | 706.8583
質 量 [Kg/m] |  | 0.44 |  | 0.51 | 0.72 |  |  | 1.1 |  |  | 1.69
導体引張荷重 [N]
弾性係数 [kg/sqmm]
線膨張係数×10-7[1/℃]
23-CVV-30C
外 径 [mm] |  | 22 |  | 23 | 26 |  |  | 30 |  |  | 37
計算断面積 [sqmm] |  | 380.1327 |  | 415.4756 | 530.9292 |  |  | 706.8583 |  |  | 1075.2101
質 量 [Kg/m] |  | 0.63 |  | 0.725 | 1.06 |  |  | 1.62 |  |  | 2.53
導体引張荷重 [N]
弾性係数 [kg/sqmm]
線膨張係数×10-7[1/℃]
24-USER Reg.
外 径 [mm]
計算断面積 [sqmm]
質 量 [Kg/m]
導体引張荷重 [N]
弾性係数 [kg/sqmm]
線膨張係数×10-7[1/℃]
25-USER Reg.
外 径 [mm]
計算断面積 [sqmm]
質 量 [Kg/m]
導体引張荷重 [N]
弾性係数 [kg/sqmm]
線膨張係数×10-7[1/℃]
26-USER Reg.
外 径 [mm]
計算断面積 [sqmm]
質 量 [Kg/m]
導体引張荷重 [N]
弾性係数 [kg/sqmm]
線膨張係数×10-7[1/℃]
27-USER Reg.
外 径 [mm]
計算断面積 [sqmm]
質 量 [Kg/m]
導体引張荷重 [N]
弾性係数 [kg/sqmm]
線膨張係数×10-7[1/℃]
28-USER Reg.
外 径 [mm]
計算断面積 [sqmm]
質 量 [Kg/m]
導体引張荷重 [N]
弾性係数 [kg/sqmm]
線膨張係数×10-7[1/℃]
29-USER Reg.
外 径 [mm]
計算断面積 [sqmm]
質 量 [Kg/m]
導体引張荷重 [N]
弾性係数 [kg/sqmm]
線膨張係数×10-7[1/℃]
30-USER Reg.
外 径 [mm]
計算断面積 [sqmm]
質 量 [Kg/m]
導体引張荷重 [N]
弾性係数 [kg/sqmm]
線膨張係数×10-7[1/℃]
31-USER Reg.
外 径 [mm]
計算断面積 [sqmm]
質 量 [Kg/m]
導体引張荷重 [N]
弾性係数 [kg/sqmm]
線膨張係数×10-7[1/℃]
32-USER Reg.
外 径 [mm]
計算断面積 [sqmm]
質 量 [Kg/m]
導体引張荷重 [N]
弾性係数 [kg/sqmm]
線膨張係数×10-7[1/℃]
33-USER Reg.
外 径 [mm]
計算断面積 [sqmm]
質 量 [Kg/m]
導体引張荷重 [N]
弾性係数 [kg/sqmm]
線膨張係数×10-7[1/℃]
34-USER Reg.
外 径 [mm]
計算断面積 [sqmm]
質 量 [Kg/m]
導体引張荷重 [N]
弾性係数 [kg/sqmm]
線膨張係数×10-7[1/℃]
35-USER Reg.
外 径 [mm]
計算断面積 [sqmm]
質 量 [Kg/m]
導体引張荷重 [N]
弾性係数 [kg/sqmm]
線膨張係数×10-7[1/℃]
36-USER Reg.
外 径 [mm]
計算断面積 [sqmm]
質 量 [Kg/m]
導体引張荷重 [N]
弾性係数 [kg/sqmm]
線膨張係数×10-7[1/℃]
37-USER Reg.
外 径 [mm]
計算断面積 [sqmm]
質 量 [Kg/m]
導体引張荷重 [N]
弾性係数 [kg/sqmm]
線膨張係数×10-7[1/℃]
38-USER Reg.
外 径 [mm]
計算断面積 [sqmm]
質 量 [Kg/m]
導体引張荷重 [N]
弾性係数 [kg/sqmm]
線膨張係数×10-7[1/℃]
39-USER Reg.
外 径 [mm]
計算断面積 [sqmm]
質 量 [Kg/m]
導体引張荷重 [N]
弾性係数 [kg/sqmm]
線膨張係数×10-7[1/℃]
Note on B3: Ｗｉｒｅのデータ値 住友電工-電線技術資料 JD-174R3(1996.1)
Note on AS3: Ｍ.Ｗｉｒｅのデータ値 JIS-C-3537 亜鉛メッキ鋼より線